## Extraviados
No | ID | NOMBRE DEL EQUIPO | modelo | No SERIE | FABRICANTE | UBICACION | RESPONSIBLE | Fecha de calibracion | VENCIMIENTO CALIBRACIÓN | VENCIMIENTO CALIBRACIÓN A 2 ANOS | Etiqueta | Certificado | PRP5
344 | ML-87 | Multimetro | 34410A | MY45002216 | Agilent | CVV | Supervisor de linea | 2025-09-01 | 2027-09-01 | 2027-09-01
413 | TA-19 | Torque analogo | J6211NMF | 3250940 | PROTO | KNKSENS M17 | JESUS GOMEZ |  | 2025-10-01 | 2025-10-01 |  |  | M17
479 | UG-0612 | Class X Plug Go Gauge | Pin .3123 | 141131230 | Vermont Gage | Laboratorio de UNM | Cristian Dmgz. |  |  | 0 |  |  | M02
480 | UG-0575 | Class X Plug Go Gauge | Pin .3148 | 141131480 | Vermont Gage | Laboratorio de UNM | Cristian Dmgz. |  |  | 0 |  |  | M02
481 | UG-0369 | Class X Plug Go Gauge | Pin .3123 | 141131230 | Vermont Gage | Laboratorio de UNM | Cristian Dmgz. |  |  | 0 |  |  | M02
537 | 20NOGO | Thread ring gage NO GO | 1-32 NS-2A | N/A | WD | Laboratorio de recibos | Cristian Dmgz. | 2025-10-01 | 2027-10-01 | 2027-10-01 |  |  | Calidad
541 | QC219A | Thread ring Gage Go | .750-16UNF-2A Preplate |  | Swanson | Laboratorio de recibos | Cristian Dmgz. | 2025-10-01 | 2027-10-01 | 2027-10-01 |  |  | Calidad
542 | QC219B | Thread ring Gage No go | .750-16UNF-2A Preplate |  | Swanson | Laboratorio de recibos | Cristian Dmgz. | 2025-10-01 | 2027-10-01 | 2027-10-01 |  |  | Calidad
544 | QCA94 | Thread ring Gage Not go | .750-18UNS |  | Swanson | Laboratorio de recibos | Cristian Dmgz. | 2025-10-01 | 2027-10-01 | 2027-10-01 |  |  | Calidad
546 | 7950 | Thread ring Gage Not go | 7/8-12 UN-2A |  | N/A | Laboratorio de recibos | Cristian Dmgz. | 2025-10-01 | 2027-10-01 | 2027-10-01 |  |  | Calidad
547 | 58C | Thread ring Gage GO | M16x1.5-6G |  | Vermont | Laboratorio de recibos | Cristian Dmgz. | 2025-10-01 | 2027-10-01 | 2027-10-01 |  |  | Calidad
555 | 6044 | Thread ring Gage Not go | 3/4-16UNF-2A |  | Dundick | Laboratorio de recibos | Cristian Dmgz. | 2025-10-01 | 2027-10-01 | 2027-10-01 |  |  | Calidad
556 | 57A | Thread ring Gage | 3/4-16UNF-2A |  | Vermont | Laboratorio de recibos | Cristian Dmgz. | 2025-10-01 | 2027-10-01 | 2027-10-01 |  |  | Calidad
559 | 7710 | Thread ring Gage go | M6X10-6G preplate |  | Westport | Laboratorio de recibos | Cristian Dmgz. | 2025-10-01 | 2027-10-01 | 2027-10-01 |  |  | Calidad
562 | 7713 | Thread ring Gage | M6X10-6G after plate |  | Westport | Laboratorio de recibos | Cristian Dmgz. | 2025-10-01 | 2027-10-01 | 2027-10-01 |  |  | Calidad
566 | T-18 | Torque wrench | TRX-716-30 (30 in/lbs) | N/A | Cable prep | KNKSENS M9V | Supervisor de linea | 2025-10-01 | 2027-10-01 | 2027-10-01 |  |  | M17
567 | T-19 | Torque wrench | TRX-716-30 (30 in/lbs) | N/A | Cable prep | KNKSENS M9V | Supervisor de linea | 2025-10-01 | 2027-10-01 | 2027-10-01 |  |  | M17
573 | BA-58 | Bascula Digital | H-1117 | F25102669 | Uline | Retrabajo | Supervisor de linea | 2025-11-01 |  |  |  |  | Retrabajo
589 | RG-12 | Thread ring gage | 10-24 UNC 2A | 377185 | McMASTER-CARR | Unimotors | Cristian Dmgz.
590 | RG-13 | Thread ring gage | 10-24 UNC 2A | J679354 | McMASTER-CARR | Unimotors | Cristian Dmgz.
591 | TG-08 | Thread Plug gage | 6-32 UNC 2B |  | VTG | Unimotors | Cristian Dmgz.
592 | RG-0369 | Pin Gage | 0.3125 PLUS |  | Vermont gage | Unimotors | Cristian Dmgz.
593 | RG-0612 | Pin Gage | 0.3123 PLUS |  | VTG | Unimotors | Cristian Dmgz.
594 | RG-0575 | Pin Gage | 0.3148 PLUS |  | Vermont gage | Unimotors | Cristian Dmgz.

## Sheet2
Listado de calibracion de equipos
No | ID | NOMBRE DEL EQUIPO | Modelo | select | No. SERIE | FABRICANTE | RANGO (Irlo agregando) | UBICACION | RESPONSIBLE | Fecha de calibracion | VENCIMIENTO CALIBRACIÓN | Precio $ | VENCIMIENTO CALIBRACIÓN A 2 ANOS | Etiqueta | Certificado | PRP5 | Interno / Externo | Notas
1 | 1088 | Tester | PC30,10 |  | N/A | National instruments |  | S06 | Supervisor de linea | 2024-03-01 | 2026-03-01 | 1000 | 2026-03-01 | SI | pd | M07 | Externo
2 | 1090 | Probador de Continuidad | TSHD |  | N/A | SMP |  | S06 | Supervisor de linea | 2024-06-01 | 2026-06-01 | 1170 | 2026-06-01 | SI | si | M07 | Externo
3 | 1109 | Gage | N/A |  | N/A | SMP |  | celda 80 | Supervisor de linea | 2025-04-21 | 2027-04-30 |  | 2027-04-30 | SI | si | M03 | Externo
4 | 1111 | Tester | PC6,8,9 |  | N/A | FESTO |  | S06 | Supervisor de linea | 2022-03-01 | 2024-03-01 | 1000 | 2024-03-01 | SI | descompuesto | M07 | Externo | Equipo caido se coloco orden de matenimiento
5 | 1342 | Force Gage | DPP-50 |  | S/N | Chatillon |  | M6F | Supervisor de linea | 2025-02-01 | 2027-02-01 |  | 2027-02-01 | SI | si | M03 | Externo
6 | 1427 | Tester | BNC2110 |  | TS-602 | National instruments |  | S06 Sensores | Supervisor de linea | 2024-03-01 | 2026-03-01 | 1693.44 | 2026-03-01 | SI | si | M07 | Externo
7 | 1503 | Torquimetro | DS1F192CZHMC |  | 1503 | Precision Inst |  | S07 Pickups | Supervisor de linea | 2024-06-01 | 2026-06-01 | 1150 | 2026-06-01 | SI | si | M04 | Externo
8 | 1781 | Fixture | 1781 |  | S/N | SMP |  | celda 60 | Supervisor de linea | 2025-01-01 | 2027-01-01 |  | 2027-01-01 | SI | si | M03 | Externo
9 | 2034 | fuente poder | 1710A |  | 26102000860 | BK PReCISION |  | M6F | Supervisor de linea | 2024-06-01 | 2026-06-01 |  | 2026-06-01 | SI | si | M10 | Externo
10 | 2243 | FluxMeter | FluxMeter F1 |  | 010115 | MAGSYS |  | S06 | Supervisor de linea | 2024-03-01 | 2026-03-01 | 6500 | 2026-03-01 | SI | si | M07 | Externo
11 | 2262 | Tester | Tester Station |  | N/A | National Instruments | dindiempen diemore | S06 TS-652 | Supervisor de linea | 2024-03-01 | 2026-03-01 | 1000 | 2026-03-01 | SI | pd | M07 | Externo
12 | 2263 | Tester | Tester Station |  | TS-071 | SMP |  | Sensores | Supervisor de linea | 2024-05-01 | 2026-05-01 |  | 2026-05-01 | SI | si | M07 | Externo
13 | 2307 | tester | Tester Station |  | N/A | National instruments |  | S06 TS-646 | Supervisor de linea | 2024-03-01 | 2026-03-01 | 1000 | 2026-03-01 | SI | si | M07 | Externo
14 | 2387 | Fixture Gage | 954405 |  | N/A | SMP |  | celda 80 | Supervisor de linea | 2025-04-21 | 2026-04-30 | 1000 | 2026-04-30 | SI | si | M03 | Externo
15 | 2395 | Probador de Continuidad | PC56,111 |  | N/A | SMP |  | S06 | Supervisor de linea | 2024-03-01 | 2026-03-01 | 1000 | 2026-03-01 | SI | si | M07 | Externo
16 | 2396 | Tester | Tester Station |  | TS-070 | SMP |  | Sensores | Supervisor de linea | 2024-05-01 | 2026-05-01 |  | 2026-05-01 | SI | si | M07 | Externo
17 | 2516 | Dial indicador | 543-182B |  | 900916 | Mitutoyo |  | Lab. de Recibo | Supervisor de laboratorio de recibos | 2025-04-27 | 2026-04-27 |  | 2026-04-27 | SI | si | M03 | Interno | Certificado
18 | 2999 | CONCENTRIC | 2256-T |  | 2999 | smp |  | CVV MOLDEO |  | 2025-04-01 | 2027-04-01 |  | 2027-04-01 | SI | si | M02 | Externo
19 | 3017 | Gage lineal | 0001-1.2 in |  | N/A | Mitutoyo |  | Celda 40/50 | Supervisor de linea | 2024-04-01 | 2026-04-01 | 1000 | 2026-04-01 | SI | si | M03 | Externo
20 | 3040 | Force gage | DPP-25 |  | N/A | Chatillon |  | Celda 60/70 | Supervisor de linea | 2024-04-01 | 2026-04-01 | 800 | 2026-04-01 | SI | si | M03 | Externo
21 | 3102 | Torque manual | N/A |  | N/A | hand Toul dif. |  | Laboratorio de recibos | Supervisor de laboratorio de recibos | 2025-04-01 | 2027-04-01 |  | 2027-04-01 | SI | si | Calidad | Externo
22 | 3120 | Torque wrench | 0-50 lbft/in (T4FLA) |  | 4287 | Snap-on Tols Corp |  | Celda 60 | Supervisor de linea | 2024-09-01 | 2026-09-01 | 1150 | 2026-09-01 | SI | si | M03 | Externo
23 | 3180 | FluxMeter | FluxMeter F2 |  | 40136 | MAGSYS |  | S06 | Supervisor de linea | 2024-04-01 | 2026-04-01 | 6500 | 2026-04-01 | SI | si | M07 | Externo
24 | 3181 | CUSTOM GAGE | unk |  | 2240-T | smp |  | MOLDING | Supervisor de linea | 2025-04-01 | 2027-04-01 |  | 2027-04-01 | SI | si | M02 | Externo
25 | 3182 | HOLE GAGE | unk |  | 2244-T | smp |  | CVV MIA | Supervisor de linea | 2025-04-01 | 2027-04-01 |  | 2027-04-01 | SI | si | M02 | Externo
26 | 3183 | FIXTURE | GO NOGO |  | N/A | HITCO |  | MOLDEO CVV | Supervisor de linea | 2025-04-01 | 2027-04-01 |  | 2027-04-01 | SI | SI | M02 | Externo
27 | 3185 | FEELER GAGE | unk |  | 2243-T | smp |  | CVV MOLDEO | Supervisor de linea | 2025-04-01 | 2027-04-01 |  | 2027-04-01 | SI | si | M02 | Externo
28 | 3186 | Hole gage |  |  | 3186 | smp |  | CVV MOLDEO | liz c | 2025-04-01 | 2027-04-01 |  | 2027-04-01 | SI | si | m02 | Externo
29 | 3187 | CUSTOM GAGE | 2663-T |  | 3187 | SMP |  | MOLDING | Supervisor de linea | 2024-04-24 | 2026-04-26 | 650 | 2026-04-26 | SI | si | M62 | Externo
30 | 3188 | Concentric Gage | 2248-T |  | 3188 | SMP |  | MOLDING | Supervisor de linea | 2024-04-24 | 2026-04-26 | 650 | 2026-04-26 | SI | si | M62 | Externo
31 | 3189 | CONCENTRIC | 2248-T |  | 3189 | SMP |  | MOLDING | Supervisor de linea | 2024-04-24 | 2026-04-26 | 650 | 2026-04-26 | SI | si | M62 | Externo
32 | 3190 | RING GAGE | 2245-T |  | 3190 | SMP |  | MOLDING | Supervisor de linea | 2024-04-24 | 2026-04-26 | 650 | 2026-04-26 | SI | si | M62 | Externo
33 | 3191 | RING GAGE | 2249-T |  | 3191 | SMP |  | MOLDING | Supervisor de linea | 2024-04-24 | 2026-04-26 | 650 | 2026-04-26 | SI | si | M62 | Externo
34 | 3192 | PLUG GAGE (GO No GO) | 2538-T |  | 3192 | SMP |  | MOLDING | Supervisor de linea | 2024-04-24 | 2026-04-26 | 650 | 2026-04-26 | SI | si | M62 | Externo
35 | 3193 | PLUG GAGE | 2287-T |  | 3193 | SMP |  | MOLDING | Supervisor de linea | 2024-04-24 | 2026-04-26 | 650 | 2026-04-26 | SI | si | M62 | Externo
36 | 3194 | CUSTOM GAGE | 2288-T |  | 3194 | SMP |  | MOLDING | Supervisor de linea | 2024-04-24 | 2026-04-26 | 650 | 2026-04-26 | SI | si | M62 | Externo
37 | 3221 | Probador de Continuidad | PC36 |  | N/A | SMP |  | S06 | Supervisor de linea | 2024-03-01 | 2026-03-01 | 1000 | 2026-03-01 | SI | pd | M07 | Externo
38 | 3222 | Tester | TS-523 |  | S/N | SMP |  | S06 | Supervisor de linea | 2024-04-01 | 2026-04-01 | 1440 | 2026-04-01 | SI | si | M07 | Externo
39 | 3673 | Indicador Dial | AL-951D |  | 63065 | Teclock corporation |  | Tool room | Tecnico de Tool room Humberto Mejia | 2025-09-22 | 2026-09-22 |  | 2026-09-22 | SI | si | Tool room | Interno | Certificado
40 | 3696 | RADIUS GAGE | unk |  |  | smp |  | CVV MIA | Supervisor de linea | 2025-04-01 | 2027-04-01 |  | 2027-04-01 | SI | si | M62 | Externo
41 | 4281 | Torque wrench | 0-15 Lbf/in |  | 3111 | Snap-on |  | OPS INGENIERIA | Supervisor de linea | 2025-08-01 | 2027-08-01 | 1150 | 2027-08-01 | SI | si |  | Externo
42 | 5650 | Torque wrench | 0-150lbf/in (TE12-FUA) |  | 7770 | Snap-on Tols Corp |  | celda 30 | Supervisor de linea | 2024-09-01 | 2026-09-01 | 1150 | 2026-09-01 | SI | si | M03 | Externo
43 | 5688 | Force gage | ACCUFORCE III |  | 040792016 | Ametek |  | Rotores | Supervisor de linea | 2025-07-01 | 2027-07-01 | 1000 | 2027-07-01 | SI | pd | M02 (GM) | Externo | certificado de julio pendiente
44 | 5780 | Torque | 0-50Lbf-FT |  | N/A | Snap- on |  | EGV M5Y | Supervisor de linea | 2024-08-01 | 2026-08-01 | 1150 | 2026-08-01 | SI | si | M10 | Externo
45 | 5781 | Torque | 0-50 Ft. Lb |  | CN-1138 | Snap-on |  | M5X | Supervisor de linea | 2024-08-01 | 2026-08-01 | 1150 | 2026-08-01 | SI | si | M10 | Externo
46 | 5946 | Bascula | 1211 |  | N/A | IBalance |  | KNKSENS M17 | Supervisor de linea | 2025-06-01 | 2027-06-01 |  | 2027-06-01 | SI | SI | M17 | Externo
47 | 7036 | Dial | C1012E |  | 11083 | Mitutoyo |  | M6H | Supervisor de linea | 2024-11-18 | 2025-11-18 |  | 2025-11-18 | SI | no | M10 | Interno | Calibrar
48 | 7038 | Dial | 54-125-777 |  | N/A | FLOWLER |  | M6H | Supervisor de linea | 2024-11-28 | 2025-11-28 |  | 2025-11-28 | SI | si | M10 | Interno | Calibrar
49 | 7766 | Indicador digital | ID-S1012EB |  | 8687 | Mitutoyo |  | Celda 60 | Supervisor de linea | 2025-09-22 | 2026-09-22 |  | 2026-09-22 | SI | si | M03 | Interno | Certificado
50 | 8122 | Torque | M14X15 |  | SN | CDI |  | KNKSENS M17 | Supervisora de linea | 2025-08-01 | 2027-08-01 |  | 2027-08-01 | SI | si | M17 | Externo
51 | 8258 | Torque | MD15Nm |  | 894081803 | Sturtevant Richmont |  | ETB | Supervisor de linea | 2024-07-01 | 2026-07-01 | 1150 | 2026-07-01 | SI | si | M10 | Externo
52 | 8259 | Torque wrench | 0-75 lb-in |  | 9092 | SNAP ON |  | M9C | Supervisor de linea | 2024-10-01 | 2026-10-01 | 1150 | 2026-10-01 | SI | si | M10 | Externo
53 | 8536 | Gage | PC556 |  | N/A | SMP |  | celda 90 | Supervisor de linea | 2025-02-01 | 2027-02-01 |  | 2027-02-01 | SI | si | M03 | Externo
54 | 9133 | Indicador Digital | ID-S1012EB |  | 08039133 | Mitutoyo |  | M9C | Supervisor de linea | 2024-10-01 | 2026-10-01 | 700 | 2026-10-01 | SI | si | M10 | Externo
55 | 9176 | Indicador Digital | ID-S1012EB |  | 08039176 | Mitutoyo |  | M9C | Supervisor de linea | 2024-10-01 | 2026-10-01 | 700 | 2026-10-01 | SI | si | M10 | Externo
56 | 10140 | Horno | OV-500C-3 |  | OV-3440 | BLUE M |  | Celda 31 | Supervisor de linea | 2024-07-01 | 2026-07-01 | 1500 | 2026-07-01 | SI | si | M03 | Externo
57 | 10228 | Probador de resistencia | 5012-05 |  | 10228 | Harris IRT enterprice, inc |  | celda 30 | Supervisor de linea | 2025-04-01 | 2027-04-01 |  | 2027-04-01 | SI | si | M03 | Externo
58 | 10307 | Tester | 265-8933 |  | RT-051-1505BS | SPC-Tecnologies |  | celda 20 | Supervisor de linea | 2024-12-01 | 2026-12-01 | 1000 | 2026-12-01 | SI | si | M03 | Externo
59 | 10333 | Tester | TS-005 |  | 150429 | Slaughter |  | Celda 60 | Supervisor de linea | 2023-09-01 | 2025-09-01 |  | 2025-09-01 | SI | si | M03 | Externo
60 | 10771 | Hi-pot tester | 1156-2.5 |  | 167285 | Slaughter |  | Celda 31 | Supervisor de linea | 2024-10-01 | 2026-10-01 | 1300 | 2026-10-01 | SI | si | M03 | Externo
61 | 11042 | Tester | TS-276 |  | 493277 | Hewlett packard |  | Celda 60 | Supervisor de linea | 2024-10-01 | 2026-10-01 | 1000 | 2026-10-01 | SI | si | M03 | Externo
62 | 11165 | Tester | TS-080 |  | 450026 | Hewlett packard |  | Celda 60 | Supervisor de linea | 2024-10-01 | 2026-10-01 | 1000 | 2026-10-01 | SI | si | M03 | Externo
63 | 11300 | TS-360 | HP autostar 436604 |  | N/A | SMP |  | celda I7E | Supervisor de linea | 2024-01-31 | 2026-01-31 | 5500 | 2026-01-31 | SI | si | M06 | Externo
64 | 11327 | Fuente poder | 1688 |  | 225-3561 | BK PRECISION |  | Sensores mercury | Supervisor de linea | 2024-10-01 | 2026-10-01 | 800 | 2026-10-01 | SI | si | M07 | Externo
65 | 11353 | Force gage | GM |  | N/A | Sensotec |  | Celda 60 | Supervisor de linea | 2024-09-01 | 2026-09-01 | 1000 | 2026-09-01 | SI | si | M03 | Externo
66 | 11360 | tester | TS-409 |  | 17415 | SMP |  | celda 31 | Supervisor de linea | 2024-04-01 | 2026-04-01 | 1000 | 2026-04-01 | SI | si | M03 | Externo
67 | 11386 | Tester TS-413 | N/A |  | S/N | SMP |  | Celda 60 | Supervisor de linea | 2025-08-01 | 2027-08-01 | 1000 | 2027-08-01 | SI | si | M03 | Externo
68 | 11393 | Tester | TS-415 |  | 454181 | Standar Motor Product |  | celda 30 | Supervisor de linea | 2024-05-01 | 2026-05-01 | 1000 | 2026-05-01 | SI | si | M03 | Externo
69 | 11459 | tester | TS-426 |  | 17051 | SMP |  | celda I3X | Supervisor de linea | 2024-11-01 | 2026-11-01 | 1000 | 2026-11-01 | SI | si | M08 | Externo
70 | 11484 | Horno | 323 |  | 310283 | The Grive |  | Sensores | Supervisor de linea | 2024-09-01 | 2026-09-01 | 1500 | 2026-09-01 | SI | si | M07 | Externo
71 | 11486 | Multimetro | 37 |  | 6260031 | Fluke |  | S07 | Supervisor de linea | 2024-08-01 | 2026-08-01 | 600 | 2026-08-01 | SI | si | M04 | Externo
72 | 11488 | Batch oven | MT-1000 |  | 454227 | GRIVE |  | KNKSENS M17 | Supervisor de linea | 2025-06-01 | 2027-06-01 |  | 2027-06-01 | SI | SI | M17 | Externo
73 | 11489 | Final tester | TS-434 |  | N/A | SMP |  | KNKSENS M17 | Supervisor de linea | 2025-06-01 | 2027-06-01 |  | 2027-06-01 | SI | SI | M17 | Externo
74 | 11490 | Final tester | TS-433 |  | N/A | SMP |  | KNKSENS M17 | Supervisor de linea | 2025-06-01 | 2027-06-01 |  | 2027-06-01 | SI | SI | M17 | Externo
75 | 11492 | Batch Oven | 242EPC |  | 96210 | Steelman oven |  | KNKSENS M17 | Supervisor de linea | 2025-06-01 | 2027-06-01 |  | 2027-06-01 | SI | SI | M17 | Externo
76 | 11507 | Tester | Unk |  | N/A | SMP |  | Bobinas EGV | Supervisor de linea | 2024-02-07 | 2026-02-28 | 1000 | 2026-02-28 | SI | si | M10 | Externo
77 | 11508 | Tester (TS438) | 12 inHg/20 SLPM |  | 11508 | Alicat |  | M6U,V | Supervisor de linea | 2024-12-01 | 2026-12-01 | 5500 | 2026-12-01 | SI | si | M10 | Externo
78 | 11509 | TESTER (TS-439) | 12 inHg/20 SLPM |  | 31795 / 32059 | Alicat |  | EGV Chrysler Cell I6UV (2do. Piso) | Supervisor de linea | 2024-10-01 | 2026-10-01 | 5500 | 2026-10-01 | SI | pd | M10 | Externo
79 | 11512 | Probador de Continuidad | TS-445 |  | N/A | SMP |  | S07 | Supervisor de linea | 2024-08-01 | 2026-08-01 | 1000 | 2026-08-01 | SI | si | M04 | Externo
80 | 11518 | Tester | TS-449 |  | 101522 | SMP |  | M5Z | Supervisor de linea | 2024-07-01 | 2026-07-01 | 1000 | 2026-07-01 | SI | si | M10 | Externo
81 | 11519 | Tester | SPRINT IQ (IQ-BISP) |  | 459060-001p | USON |  | M5Y | Supervisor de linea | 2024-07-01 | 2026-07-01 | 1000 | 2026-07-01 | SI | si | M10 | Externo
82 | 11521 | Tester | Mod,50NC2-2/4385525 (TS 453) |  | N/A | USON PRESURE DECAM-READ FLOW |  | M5X | Supervisor de linea | 2024-07-01 | 2026-07-01 | 1000 | 2026-07-01 | SI | si | M10 | Externo
83 | 11523 | Tester | TS-455 |  | 35203011798 | WHITELEY IND |  | M5V | Supervisor de linea | 2024-07-01 | 2026-07-01 | 1000 | 2026-07-01 | SI | si | M10 | Externo
84 | 11525 | Tester | TS-448 |  | S/N | SMP |  | M5W/M6Y | Supervisor de linea | 2025-08-01 | 2027-08-01 | 1000 | 2027-08-01 | SI | si | M10 | Externo
85 | 11533 | Tester | 11533 |  | N/A | SMP |  | M5V | Supervisor de linea | 2024-11-01 | 2026-11-01 | 1000 | 2026-11-01 | SI | si | M10 | Externo
86 | 11541 | Horno | BO-095 |  | N/A | Blue M |  | TPS- Linea MTX | Supervisor de linea | 2025-04-21 | 2027-04-30 | 1000 | 2027-04-30 | SI | si | M15 | Externo
87 | 11542 | Horno | BO-094 |  | 330648 | Grieve |  | MTG-TPS | Supervisor de linea | 2025-04-01 | 2027-04-01 | 1000 | 2027-04-01 | SI | si | M15 | Externo
88 | 11545 | Tester | TS-463 |  | N/A | SMP |  | MTL-TPS MTM | Supervisor de linea | 2023-11-01 | 2025-11-01 | 1000 | 2025-11-01 | SI | si | M15 | Externo
89 | 11547 | Tester | TS-470 |  | 11547 | SMP |  | M6C | Supervisor de linea | 2024-04-01 | 2026-04-01 | 1000 | 2026-04-01 | SI | si | M10 | Externo
90 | 11548 | Tester | N/A |  | N/A | TS-466 |  | M6X | Supervisor de linea | 2024-11-01 | 2026-11-01 | 1000 | 2026-11-01 | SI | pd | M10 | Externo
91 | 11549 | Tester TS-471 | IQ-BISP |  | 4590-001P | USON |  | FPR DANA | Supervisor de linea | 2025-04-01 | 2027-04-01 | 1000 | 2027-04-01 | SI | si | M12 | Externo
92 | 11551 | Bobina tester | DI-50E |  | N/A | Texmate |  | Bobinas EGV | Supervisor de linea | 2024-02-07 | 2026-02-28 | 1000 | 2026-02-28 | SI | si | M10 | Externo
93 | 11611 | Tester | TS-515 |  | N/A | SMP |  | M5W | Supervisor de linea | 2024-10-01 | 2026-10-01 | 1000 | 2026-10-01 | SI | si | M10 | Externo
94 | 11649 | Leak tester TS 517 | EGV502 |  | 11649 | FESTO |  | M6U | Supervisor de linea | 2025-02-01 | 2027-02-01 | 1000 | 2027-02-01 | SI | si | M10 | Externo
95 | 11699 | Tester | TS-520 |  | N/A | SMP |  | M6J | Supervisor de linea | 2025-05-25 | 2027-05-27 | 1440 | 2027-05-27 | SI | si | M10 | Externo | Corregir certificado
96 | 11717 | Leak tester | TS-518 |  | 0406-37 | FESTO |  | M6U,V | Supervisor de linea | 2024-12-01 | 2026-12-01 | 1250 | 2026-12-01 | SI | si | M10 | Externo
97 | 11823 | Tester | N/A |  | N/A | SMP |  | M6T | Supervisor de linea | 2024-10-01 | 2026-10-01 | 1000 | 2026-10-01 | SI | si | M10 | Externo
98 | 11860 | Tester | TS-531 (2 en 2) |  | S/N | SMP |  | MIA | Supervisor de linea | 2024-02-01 | 2026-02-01 | 3500 | 2026-02-01 | SI | pd | M62 | Externo
99 | 11864 | Tester | TS-531 (2 en 1) |  | S/N | SMP |  | MIA | Supervisor de linea | 2024-02-01 | 2026-02-01 | 3500 | 2026-02-01 | SI | si | M62 | Externo
100 | 11872 | Tester | 16651 |  | 16651 | SMP |  | M6H | Supervisor de linea | 2024-11-01 | 2026-11-01 | 1000 | 2026-11-01 | SI | si | M10 | Externo
101 | 11875 | Probador de continuidad | 16654 |  | N/A | SMP |  | M6F (bobinas) | Supervisor de linea | 2024-03-01 | 2026-03-01 | 1000 | 2026-03-01 | SI | si | M10 | Externo
102 | 11925 | Flow Meter | 60171/60172/60170/60169 |  | 60171 | Alicat Scientific |  | M6G (TS-542) | Supervisor de linea | 2024-10-01 | 2026-10-01 | 5500 | 2026-10-01 | SI | si | M10 | Externo
103 | 11939 | Probador de Continuidad | 24088 |  | N/A | SMP |  | M6F (Bobinas) | Supervisor de linea | 2024-03-01 | 2026-03-01 | 1000 | 2026-03-01 | SI | si | M10 | Externo
104 | 11957 | External leak tester/Flow meter | M30SLPM-D |  | 10882 | Alicat Scientific |  | M6M (TS-567) | Supervisor de linea | 2024-10-01 | 2026-10-01 | 5500 | 2026-10-01 | SI | si | M10 | Externo
105 | 11964 | Probador de continuidad | 24677 |  | N/A | SMP |  | M6F (Bobinas) | Supervisor de linea | 2024-03-01 | 2026-03-01 | 1000 | 2026-03-01 | SI | si | M10 | Externo
106 | 11967 | Tester | TS-564 |  | S/N | SMP |  | MIE | Supervisor de linea | 2024-01-01 | 2026-01-01 | 3500 | 2026-01-01 | SI | si | M62 | Externo
107 | 11968 | Leak Tester | Flow Rate 4.21 scc/m Pressure 5.00 psiv |  | C02278 | CINCINNATI TEST |  | CVV | Supervisor de linea | 2024-08-01 | 2026-08-01 | 3500 | 2026-08-01 | SI | si | M62 | Externo
108 | 11973 | Tester | TS-570 |  | N/A | SMP |  | MTX (M15) | Supervisor de linea | 2024-04-01 | 2026-04-01 | 3500 | 2026-04-01 | SI | si | M15 | Externo
109 | 11988 | Probador de Continuidad | 21943-13 |  | N/A | SMP |  | M6F (Bobinas) | Supervisor de linea | 2024-03-01 | 2026-03-01 | 3500 | 2026-03-01 | SI | si | M10 | Externo
110 | 11989 | Tester | TS-573 |  | S/N | SMP |  | MIF | Supervisor de linea | 2024-08-01 | 2026-08-01 | 3500 | 2026-08-01 | SI | si | M62 | Externo
111 | 11992 | Tester | TS-572 |  | S/N | SMP |  | MIH | Supervisor de linea | 2024-01-01 | 2026-01-01 | 3500 | 2026-01-01 | SI | si | M62 | Externo
112 | 11997 | Tester | TS-577 |  | S/N | SMP |  | MII | Supervisor de linea | 2024-08-01 | 2026-08-01 | 3500 | 2026-08-01 | SI | si | M62 | Externo
113 | 12017 | Leak Tester | Flow Rate 0.116 scc/m Pressure 7.0 inH20V |  | LS47753 | CINCINNATI TEST |  | CVV | Supervisor de linea | 2024-08-01 | 2026-08-01 | 3500 | 2026-08-01 | SI | si | M62 | Externo
114 | 12018 | Leak Tester | Flow Rate 1.12 scc/m Pressure 7.0 inH20V |  | LS98176 | CINCINNATI TEST |  | CVV | Supervisor de linea | 2024-08-01 | 2026-08-01 | 3500 | 2026-08-01 | SI | si | M62 | Externo
115 | 12023 | Tester | TS-582 |  | S/N | SMP |  | MIL | Supervisor de linea | 2024-08-01 | 2026-02-01 | 3500 | 2026-02-01 | SI | si | M62 | Externo
116 | 12024 | Leak Tester | Flow Rate 4.78 scc/m Pressure 5.00 psig |  | LS97783 | CINCINNATI TEST |  | CVV | Supervisor de linea | 2024-07-10 | 2026-07-10 |  | 2026-07-10 | SI | si | M62 | Externo
117 | 12025 | Tester | TS-581 |  | S/N | SMP |  | MIK | Supervisor de linea | 2024-08-01 | 2026-08-01 | 3500 | 2026-08-01 | SI | si | M62 | Externo
118 | 12032 | Leak Tester | Flow Rate 4.90 scc/m Pressure 10.2 inHgV |  | LS125677 | CINCINNATI TEST |  | CVV | Supervisor de linea | 2024-08-01 | 2026-08-01 |  | 2026-08-01 | SI | si | M62 | Externo
119 | 12036 | Leak Tester | Flow Rate 4.82 scc/m Pressure 5.00 psig |  | LS71657 | CINCINNATI TEST |  | CVV | Supervisor de linea | 2024-08-01 | 2026-08-01 |  | 2026-08-01 | SI | si | M62 | Externo
120 | 12040 | Tester | TS-595 |  | S/N | SMP |  | MIN | Supervisor de linea | 2024-08-01 | 2026-08-01 | 3500 | 2026-08-01 | SI | si | M62 | Externo
121 | 12046 | Tester | TS-586 |  | N/A | SMP |  | MTF - TPS | Supervisor de linea | 2025-04-01 | 2027-04-01 |  | 2027-04-01 | SI | si | M15 | Externo
122 | 12051 | Tester | TS-590 |  | N/A | SMP |  | MTG - TPS | Supervisor de linea | 2023-12-04 | 2025-12-31 |  | 2025-12-31 | SI | si | M15 | Externo
123 | 12053 | Tester | TS-587 |  | N/A | SMP |  | MTI - TPS | Supervisor de linea | 2023-11-01 | 2025-11-01 |  | 2025-11-01 | SI | si | M15 | Externo
124 | 12055 | Tester | TS-592 |  | N/A | SMP |  | TPS | Supervisor de linea | 2023-12-15 | 2025-12-31 |  | 2025-12-31 | SI | si | M15 | Externo
125 | 12056 | Tester | TS-588 |  | N/A | SMP |  | MTJ - TPS | Supervisor de linea | 2023-11-01 | 2025-11-01 |  | 2025-11-01 | SI | si | M15 | Externo
126 | 12057 | Tester | TS-594 |  | N/A | SMP |  | MTS - TPS | Supervisor de linea | 2023-12-04 | 2025-12-31 |  | 2025-12-31 | SI | si | M15 | Externo
127 | 12058 | Tester | TS-592 |  | N/A | SMP |  | retrabajo | Supervisor de linea | 2023-12-04 | 2025-12-31 |  | 2025-12-31 | SI | si | Retrabajo | Externo
128 | 12061 | EOL tester | TS-600 (TS-1155) |  | N/A | SMP |  | MRA | Supervisor de linea | 2025-05-01 | 2027-05-01 | 3500 | 2027-05-01 | SI | si | M16 | Externo
129 | 12063 | EOL tester | TS-602 (TS-11556) |  | N/A | SMP |  | MRA | Supervisor de linea | 2025-05-01 | 2027-05-01 | 3500 | 2027-05-01 | SI | si | M16 | Externo
130 | 12065 | Tester | TS-591 |  | N/A | SMP |  | MTA - TPS | Supervisor de linea | 2025-04-01 | 2027-04-01 |  | 2027-04-01 | SI | si | M15 | Externo
131 | 12082 | Calibration Tester | TS-619 |  | N/A | SMP |  | MRA | Supervisor de linea | 2025-05-01 | 2027-05-01 | 3500 | 2027-05-01 | SI | si | M16 | Externo
132 | 12083 | Final tester | TS-620 (ITTAG-076) |  | N/A | SMP |  | MRA | Supervisor de linea | 2025-05-01 | 2027-05-01 | 3500 | 2027-05-01 | SI | si | M16 | Externo
133 | 12084 | Final tester | TS-604 |  | N/A | SMP |  | KNKSENS M17 | Supervisor de linea | 2025-06-01 | 2027-06-01 |  | 2027-06-01 | SI | SI | M17 | Externo
134 | 12090 | Tester continuty | TS-616 |  | S/N | SMP |  | MIT | Supervisor de linea | 2024-08-01 | 2026-08-01 | 3500 | 2026-08-01 | SI | si | M62 | Externo
135 | 12091 | Tester | TS-608 |  | S/N | SMP |  | MIU | Supervisor de linea | 2024-08-01 | 2026-08-01 | 3500 | 2026-08-01 | SI | si | M62 | Externo
136 | 12105 | Sensor funtionality tester | TS-626 (T-11740) |  |  | SMP |  | MRB | Supervisor de linea | 2025-05-01 | 2027-05-01 |  | 2027-05-01 | SI | si | M16 | Externo
137 | 12111 | EOL tester | TS-609 |  | S/N | SMP |  | MIV | Supervisor de linea | 2025-01-25 | 2027-01-27 |  | 2027-01-27 | SI | si | M62 | Externo
138 | 12135 | Tester | TS-628 |  | S/N | SMP |  | MTH - TPS | Supervisor de linea | 2025-04-01 | 2027-04-01 |  | 2027-04-01 | SI | si | M15 | Externo
139 | 12136 | Tester | TS-627 |  | S/N | SMP |  | MTG - TPS | Supervisor de linea | 2025-04-01 | 2027-04-01 |  | 2027-04-01 | SI | si | M15 | Externo
140 | 12246 | Tester continuty | TS-611 |  | S/N | SMP |  | MIG | Supervisor de linea | 2024-07-18 | 2026-07-18 | 3500 | 2026-07-18 | SI | si | M62 | Externo | Etiqueta Incorrecta
141 | 27298 | Cargador Magnetico | 7515AG |  | 27298 | Magnetic instrumentation |  | Hall Effec | Supervisor de linea | 2024-10-01 | 2026-10-01 | 6500 | 2026-10-01 | SI | si | M01 | Externo
142 | 197384 | Torque Analizador | LTT-2100 |  | LTT2103012 | Mountz |  | C-82 | Supervisor de linea | 2024-01-26 | 2026-01-31 |  | 2026-01-31 | SI | si | M03 | Externo
143 | 197384 | torquelab | mounts |  | TT -21003012 | Mountz |  | Laboratorio de recibos | Supervisor de laboratorio de recibos | 2024-01-26 | 2026-01-26 |  | 2026-01-26 | SI | SI | Calidad | Externo
144 | 252247 | Torque | CU-300SD |  | 252247 | Uryu |  | conectores Retrabajo | Supervisor de linea | 2023-11-27 | 2025-11-30 |  | 2025-11-30 | SI | si |  | Externo
145 | 500747 | Pin Gage Set | M-O Plus .011-.060 |  | S/N | DOALL |  | Laboratorio de recibos | Supervisor de laboratorio de recibos | 2025-02-01 | 2027-02-01 |  | 2027-02-01 | SI | si | Calidad | Externo
146 | 1633807 | Ring gage | 1/8-27 NPTF L2 |  | N/A | SPI |  | ING. CALIDAD OPS | ING. CALIDAD | 2024-04-01 | 2026-04-01 | 650 | 2026-04-01 | SI | si | Calidad | Externo
147 | 11002376 | LCR Meter | 380193 |  | 11002376 | Extech |  | S06 | Supervisor de linea | 2024-03-01 | 2026-03-01 | 800 | 2026-03-01 | SI | si | M07 | Externo
148 | 14037805 | Indicador Digital | ID-U1025E |  | 14037805 | Mitutoyo |  | Cell M5T (2do. Piso) | Cell M5T (2do. Piso) | 2025-09-22 | 2026-09-22 |  | 2026-09-22 | SI | si | M10 | Interno | Certificado
149 | 15097417 | Micrometro Digital | IP-65 (0-.8") |  | 15097417 | Mitutoyo |  | Celda 60 | Supervisor de linea | 2025-07-30 | 2026-07-30 |  | 2026-07-30 | SI | si | M03 | Interno | Certificado
150 | .065A | Block A | Block A |  | S/N | SMP |  | IAC FORD | Supervisor de linea | 2025-02-01 | 2027-02-01 |  | 2027-02-01 | SI | si | M11 | Externo
151 | .065B | Block B | Block B |  | S/N | SMP |  | IAC FORD | Supervisor de linea | 2025-02-01 | 2027-02-01 |  | 2027-02-01 | SI | si | M11 | Externo
152 | .250A | Block A | Block A |  | S/N | SMP |  | IAC FORD | Supervisor de linea | 2025-04-01 | 2027-04-01 |  | 2027-04-01 | SI | si | M11 | Externo
153 | .250B | Block B | Block B |  | S/N | SMP |  | IAC FORD | Supervisor de linea | 2025-04-01 | 2027-04-01 |  | 2027-04-01 | SI | si | M11 | Externo
154 | .313A | Block A | Block A |  | S/N | SMP |  | IAC FORD | Supervisor de linea | 2025-02-01 | 2027-02-01 |  | 2027-02-01 | SI | si | M11 | Externo
155 | .313B | Block B | Block B |  | S/N | SMP |  | IAC FORD | Supervisor de linea | 2025-02-01 | 2027-02-01 |  | 2027-02-01 | SI | si | M11 | Externo
156 | .437A | Block A | Block A |  | S/N | SMP |  | IAC FORD | Supervisor de linea | 2025-04-01 | 2027-04-01 |  | 2027-04-01 | SI | si | M11 | Externo
157 | .437B | Block B | Block B |  | S/N | SMP |  | IAC FORD | Supervisor de linea | 2025-02-01 | 2027-02-01 |  | 2027-02-01 | SI | si | M11 | Externo
158 | .500A | Block A | Block A |  | S/N | SMP |  | IAC FORD | Supervisor de linea | 2025-02-01 | 2027-02-01 |  | 2027-02-01 | SI | si | M11 | Externo
159 | .500B | Block B | Block B |  | S/N | SMP |  | IAC FORD | Supervisor de linea | 2025-04-01 | 2027-04-01 |  | 2027-04-01 | SI | si | M11 | Externo
160 | 009638 | Dial Indicator | 543-611B |  | 09638 | Mitutoyo |  | Celda 30 | Supervisor de linea | 2025-07-30 | 2026-07-30 |  | 2026-07-30 | SI | si | M03 | Interno | Certificado
161 | 0110 | Probador de Continuidad | PC36 |  | N/A | SMP TS-601 |  | S06 | Supervisor de linea | 2024-03-01 | 2026-03-01 | 1000 | 2026-03-01 | SI | si | M07 | Externo
162 | 0126 | Probador de Continuidad | PC308 |  | N/A | SMP TS-601 |  | S06 | Supervisor de linea | 2024-03-23 | 2026-03-01 | 1000 | 2026-03-01 | SI | si | M07 | Externo
163 | 0126 | Probador de Continuidad | PC308 DANA |  | R2023-0807-001 | Concord Sencord |  | S06 (TS-60) | Supervisor de linea | 2024-03-01 | 2026-03-01 | 1440 | 2026-03-01 | SI | si | M07 | Externo
164 | 0330767 | Force gauge | MF-10 |  | 331224 | Imada |  | Auditor de recibos | Nereida Ariza | 2024-10-24 | 2026-10-01 |  | 2026-10-01 | SI | si | Calidad | Externo
165 | 0361378-2 | Fuente poder | 1694 |  | S/N | BK PRECISION |  | Ingenieria | Rogelio Niño | 2025-01-25 | 2027-01-30 |  | 2027-01-30 | SI | si | Ingenieria | Externo
166 | 0361379 | Fuente poder | 1694 |  | 7611-96-1010 | BK PRECISION |  | Solenoides | Supervisor de linea | 2025-01-01 | 2027-01-01 |  | 2027-01-01 | SI | si | M03 | Externo
167 | 11247-A | Gage de Presion Diferencial | 0-10 Psi |  | S/N | Magnehelic |  | celda 40/50 | Supervisor de linea | 2025-01-01 | 2027-01-01 |  | 2027-01-01 | SI | si | M03 | Externo
168 | 11247-B | Vaccum Gage | 0-30 inhg |  | S/N | Ashcroft |  | celda 40/50 | Supervisor de linea | 2025-01-01 | 2027-01-01 |  | 2027-01-01 | SI | si | M03 | Externo
169 | 200-902-01 | Tester | Machine No. 1015 |  | 1015 | SMP |  | S06 Merc. M | Supervisor de linea | 2025-02-01 | 2027-02-01 |  | 2027-02-01 | SI | si | M07 | Externo
170 | 2236-A | Probador de Continuidad | PC36,5 |  | TS-603 | SMP |  | S06 | Supervisor de linea | 2024-03-01 | 2026-03-01 | 1000 | 2026-03-01 | SI | si | M07 | Externo
171 | 2839-2512 | Probador de fuga | M-1035-34 |  | 2839-2512 | Intertech |  | FPR | Supervisor de linea | 2025-02-01 | 2027-02-01 |  | 2027-02-01 | SI | si | M12 | Externo
172 | 3115-1 | Probador de Continuidad | TCA45,65 |  | 90303399 | SMP TS-634 |  | A17 | Supervisor de linea | 2024-04-01 | 2026-04-01 | 1000 | 2026-04-01 | si | si | M10 | Externo
173 | 5855-1 | Fixture Gage | N/A |  | N/A | SMP |  | C-82 | Supervisor de linea | 2024-07-01 | 2026-07-01 | 1000 | 2026-07-01 | SI | si | M03 | Externo
174 | 58CC | THREAD RING GAGE | M16 X 1.5 - 6g |  | S/N | Vermont Gage |  | Laboratorio de recibos | Supervisor de laboratorio de recibos | 2023-07-28 | 2026-01-01 |  | 2026-01-01 | SI | si | Calidad | Externo
175 | 7208H | Torque manual | N/A |  | N/A | hand Toul dif. |  | OPS FPR Auditor) | Auditor Luisa Nanitivad | 2022-09-18 | 2024-09-01 | 1150 | 2024-09-01 | SI | pd | Calidad | Externo | Checar si se calibro
176 | 840-066-01 | Controlador de temperatura | UNK |  | S/N | Omega |  | S06 Merc. M | Supervisor de linea | 2024-06-01 | 2026-06-01 | 650 | 2026-06-01 | SI | si | M07 | Externo
177 | 8575SMPB-1 | Fixture Gage | 0.890 in |  | N/A | SMP |  | FPR | Supervisor de linea | 2024-10-01 | 2026-10-01 |  | 2026-10-01 | SI | si | M12 | Externo
178 | AG-01 | Angle Gauge | WR300 Type 2 |  | S/N | Wixey |  | Laboratorio de recibos | Supervisor de laboratorio de recibos | 2025-03-01 | 2027-03-01 |  | 2027-03-01 | SI | si | Calidad | Externo
179 | AG-02 | Angle Cubo | Triple Mag |  | N/A | Igaging |  | Ingeniero de calidad | Jesus gomez | 2025-03-01 | 2027-03-01 |  | 2027-03-01 | SI | si | Calidad | Externo
180 | AG-03 | Angle Gauge | 1886-0100 |  | N/A | Jhonson |  | Ingeniero de Maufactura | Ricardo Medina | 2025-07-10 | 2027-07-10 |  | 2027-07-10 | SI | si | Ingenieria | Externo
181 | AG-04 | Angle Gauge | WR365 |  | N/A | Wixey |  | Tool room | Tecnico de Tool room Humberto Mejia | 2025-07-10 | 2027-07-10 |  | 2027-07-10 | SI | si | Tool room | Externo
182 | AH-01 | Analizador de humedad | MAY-85101 |  | 231205P10146 | BEIGE |  | Moldeo | Supervisor de linea | 2025-07-10 | 2027-07-01 |  | 2027-07-01 | SI | SI | M02 | Externo
183 | AH-02 | Analizador de humedad | Ventus |  | YKSFY20250756 | SH-10A |  | unimotor | Cristian Dominguez | 2025-08-01 | 2027-08-01 |  | 2027-08-01 | SI | si | M02 | Externo
184 | BA-08 | Bascula | 6500 |  | N/A | IQ6500 |  | Sensores | Supervisor de linea | 2024-08-01 | 2026-08-01 | 700 | 2026-08-01 | SI | si | M07 | Externo
185 | BA-17 | Bascula electronica | DC-120 |  | 884863 | Digi |  | Moldeo PC | Supervisor de linea | 2024-05-01 | 2026-05-01 | 700 | 2026-05-01 | SI | si | M07 | Externo
186 | BA-18 | Bascula electronica | Dc-300 |  | 03210689/03201686 | Digi |  | Solenoides (C-20) | Supervisor de linea | 2024-08-01 | 2026-08-01 | 700 | 2026-08-01 | SI | si | M03 | Externo
187 | BA-23 | Bascula | 7600 |  | 6S-00791 | pensylvania |  | Platinos- Points | Supervisor de almacen | 2024-03-01 | 2026-03-01 | 700 | 2026-03-01 | SI | si | M01 | Externo
188 | BA-029 | Bascula digital | COUNTERPART |  | 12932351 | RICE LAKE |  | Almacen | Supervisor de almacen | 2023-11-01 | 2025-11-01 |  | 2025-11-01 | SI | si | Materiales | Externo
189 | BA-29 | Bascula Digital | H1117 |  | A17214883 | Uline |  | Materiales | Manuel de la Rosa | 2024-09-01 | 2026-09-01 |  | 2026-09-01 | SI | si | Materiales | Externo
190 | BA-30 | Bascula Digital | H-1117 |  | A14309883 | Uline |  | Contadores Ciclicos | Carlos Cantu | 2024-05-01 | 2026-05-01 | 700 | 2026-05-01 | SI | si | C.C | Externo
191 | BA-34 | Bascula Digital | CS2000P |  | N/A | OHAUS |  | Solenoides(ing Lius Sanchez) | Ing.Luis Sanchez | 2024-08-01 | 2026-08-01 | 700 | 2026-08-01 | SI | si | Ingenieria | Externo
192 | BA-35 | Bascula Digital | EK-120i |  | P1817268 | AND |  | Bimetales | Supervisor de linea | 2023-12-04 | 2025-12-31 |  | 2025-12-31 | SI | si | M06 | Externo
193 | BA-36 | Bascula Digital | H-1117 |  | F212029556 | Uline |  | Contadores Ciclicos | Carlos Cantu | 2024-02-07 | 2026-02-28 | 700 | 2026-02-28 | SI | si | C.C | Externo
194 | BA-39 | Bascula Digital | H-1117 |  | A17323058 | Uline |  | Almacen | Supervisor de linea | 2024-11-01 | 2026-11-01 | 700 | 2026-11-01 | SI | si | Materiales | Externo
195 | BA-43 | Bascula Digital | H-1117 |  | A19112353 | Uline |  | Almacen | Manuel de la Rosa | 2025-09-01 | 2027-09-01 |  | 2027-09-01 | SI | si | Materiales | Externo
196 | BA-46 | Bascula Digital | CBK100a |  | AE606776 | AE ADAM |  | Retrabajo | Supervisor de linea | 2024-02-07 | 2026-02-28 | 700 | 2026-02-28 | SI | si | Retrabajo | Externo
197 | BA-48 | Bascula | JCE-30K |  | 19113412101300 | Uline |  | Almacen | Supervisor de almacen | 2024-11-22 | 2026-11-24 | 700 | 2026-11-24 | SI | si | Materiales | Externo
198 | BA-49 | Bascula Digital | H-1117 |  | S/N | Uline |  | Conteo ciclico | Misael Natividad | 2024-09-01 | 2026-09-01 |  | 2026-09-01 | SI | si | C.C | Externo
199 | BA-50 | Bascula Digital | H-1117 |  | 1720317838 | Uline |  | Conteo ciclico | Luis Dominguez | 2024-05-01 | 2026-05-01 |  | 2026-05-01 | SI | si | C.C | Externo
200 | BA-51 | Bascula Digital | H-1117 |  | A20310911 | Uline |  | Conteo ciclico | Mauricio Ramos | 2025-05-25 | 2027-05-27 |  | 2027-05-27 | SI | si | C.C | Externo
201 | BA-52 | Bascula | H-1117 |  | F22100213 | Uline |  | OPS | Supervisor de linea | 2024-05-25 | 2026-05-27 | 700 | 2026-05-27 | SI | si | M05 | Externo
202 | BA-54 | Bascula | H-1117 |  | F23100883 | Uline |  | Almacen | Supervisor de almacen | 2025-09-28 | 2027-09-30 |  | 2027-09-30 | SI | si | Almacen | Externo
203 | BA-55 | Bascula | S/N |  | S/N | Uline |  | Almacen | Supervisor de almacen | 2025-09-28 | 2027-09-30 |  | 2027-09-30 | SI | si | Almacen | Externo
204 | BA-56 | Bascula Digital | H-1117 |  | N/A | Uline |  | Recibos | Cayeno N | 2024-07-01 | 2026-07-01 |  | 2026-07-01 | SI | si | Materiales | Externo
205 | BA-57 | Bascula de plataforma | SBI-2401 |  | SBI 240 | BRECKNELL |  | Recibos | Cayeno N | 2024-08-12 | 2026-08-01 |  | 2026-08-01 | SI | si | Materiales | Externo
206 | BG-01 | Gage block set | 53-672-081 |  | 813627 | Flower |  | Tool room | Tecnico de Tool room Humberto Mejia | 2025-05-01 | 2027-05-01 |  | 2027-05-01 | SI | si | Tool room | Externo
207 | BG-02 | Set de esferas | 57-438-766 |  | S/N | Fowler |  | Laboratorio de recibos | Supervisor de laboratorio de recibos | 2025-06-30 | 2027-06-30 |  | 2027-06-30 | SI | si | Calidad | Externo
208 | BG-03 | blog gage | PC556 |  | S/N | SMP |  | Sensores PC566S | Supervisor de linea | 2025-03-01 | 2027-03-01 |  | 2027-03-01 | SI | si | M07 | Externo
209 | BG-04 | GaGe de Altura | PC556Mc |  | S/N | SMP |  | Sensores PC566S | Supervisor de linea | 2025-03-01 | 2027-03-01 |  | 2027-03-01 | SI | si | M07 | Externo
210 | BG-1 | Gauge Block | 611217-531 |  | 'T22E04824 | Mitutoyo |  | Laboratorio de UNM | Labarotorio de calidad UMN Cristisa Dominguez | 2025-07-10 | 2027-07-10 |  | 2027-07-10 | SI | si | M02 | Externo
211 | BG-2 | Gauge Block | 611201-531 |  | 'T24D04102 | Mitutoyo |  | Laboratorio de UNM | Labarotorio de calidad UMN Cristisa Dominguez | 2025-07-10 | 2027-07-10 |  | 2027-07-10 | SI | si | M02 | Externo
212 | BG-3 | Gauge Block | 611165-531 |  | 611165-531 | Mitutoyo |  | Laboratorio de UNM | Labarotorio de calidad UMN Cristisa Dominguez | 2025-07-10 | 2027-07-10 |  | 2027-07-10 | SI | si | M02 | Externo
213 | BG-4 | Gauge Block | 611212-531 |  | T25A02914 | Mitutoyo |  | Laboratorio de UNM | Labarotorio de calidad UMN Cristisa Dominguez | 2025-07-10 | 2027-07-10 |  | 2027-07-10 | SI | si | M02 | Externo
214 | BG-5 | Gauge Block | 61195-51 |  | N/A | Mitutoyo |  | Laboratorio de UNM | Labarotorio de calidad UMN Cristisa Dominguez | 2025-07-10 | 2027-07-10 |  | 2027-07-10 | SI | si | M02 | Externo
215 | BG-6 | Gauge Block | 611165-531 |  | N/A | Mitutoyo |  | Laboratorio de UNM | Labarotorio de calidad UMN Cristisa Dominguez | 2025-07-10 | 2027-07-10 |  | 2027-07-10 | SI | si | M02 | Externo
216 | BG-7 | Gauge Block | 611195-531 |  | N/A | Mitutoyo |  | Laboratorio de UNM | Labarotorio de calidad UMN Cristisa Dominguez | 2025-07-10 | 2027-07-10 |  | 2027-07-10 | SI | si | M02 | Externo
217 | BG-8 | Gauge Block | 611212-531 |  | N/A | Mitutoyo |  | Laboratorio de UNM | Labarotorio de calidad UMN Cristisa Dominguez | 2025-07-10 | 2027-07-10 |  | 2027-07-10 | SI | si | M02 | Externo
218 | CH-03 | Force gage | DPP-50 |  | 6596 | Chatillon |  | Moldeo | Supervisor de linea | 2024-06-01 | 2026-06-01 |  | 2026-06-01 | SI | si | M02 | Externo
219 | CH-05 | Force gage | DG-200 |  | 500680 | Chatillon |  | Mercury M. (Sensores) | Supervisor de linea | 2023-12-04 | 2025-12-31 |  | 2025-12-31 | SI | si | M07 | Externo
220 | CN2311 | plug gage | M12X1.5 6g |  | N/A | Alameda |  | Laboratorio de recibos | Supervisor de laboratorio de recibos | 2024-04-01 | 2026-04-01 | 650 | 2026-04-01 | SI | si | Calidad | Externo
221 | CT-01 | Controlador de temperatura | 19831 |  | T1C301178-310 | Stat 350 |  | S06 (horno BO99) | Supervisor de linea | 2026-10-01 | 2026-10-01 | 350 | 2026-10-01 | SI | si | M07 | Externo
222 | CT-02 | Controlador de temperatura | E5EN |  | N/A | Omron |  | S06( Maq PM022 Epoxi) | Supervisor de linea | 2026-10-01 | 2026-10-01 | 650 | 2026-10-01 | SI | si | M07 | Externo
223 | CT-03 | Controlador de Temperatura | 242EIF |  | P040110 | Steelman oven |  | S06 | Supervisor de linea | 2024-11-01 | 2026-11-01 | 650 | 2026-11-01 | SI | si | M07 | Externo | Certificado incorrecto cogrir numero 5
224 | CT-08 | Controlador de temperatura | SOLO4848 |  | N/A | OMEGA |  | I8Y/I8W | Supervisor de linea | 2024-04-01 | 2026-04-01 | 650 | 2026-04-01 | SI | si | M06 | Externo
225 | CT-09 | Controlador de temperatura | CN9600 |  | S/N | OMEGA |  | I8Y/I8W | Supervisor de linea | 2024-04-01 | 2026-04-01 | 650 | 2026-04-01 | SI | si | M06 | Externo
226 | CT-10 | Controlador de temperatura | CN9600 |  | S/N | OMEGA |  | I8Y/I8W | Supervisor de linea | 2024-04-01 | 2026-04-01 | 650 | 2026-04-01 | SI | si | M06 | Externo
227 | CT-12 | Controlador de temperatura | SOLO4848 |  | N/A | OMEGA |  | I8Y/I8W | Supervisor de linea | 2024-04-01 | 2026-04-01 | 650 | 2026-04-01 | SI | si | M06 | Externo
228 | CT-13 | Controlador de temperatura | MP-LB-551/1 (TS 500) |  | 500-1019 | SONITEK |  | S06 | Supervisor de linea | 2024-06-01 | 2026-06-01 | 1163.4 | 2026-06-01 | SI | si | M07 | Externo
229 | CT-16 | Controlador de temparatura | 0-1600 F/J |  | N/A | Omega |  | M9C ( PR 574) | Supervisor de linea | 2024-10-01 | 2026-10-01 | 650 | 2026-10-01 | SI | si | M10 | Externo
230 | CT-17 | Controlador de temparatura | 0-1600 F/J |  | N/A | Omega |  | M9C (PR 575) | Supervisor de linea | 2024-10-01 | 2026-10-01 | 650 | 2026-10-01 | SI | si | M10 | Externo
231 | CT-18 | Controlador de temparatura | 0-1600 F/J |  | N/A | Omega |  | M9C (PR 418) | Supervisor de linea | 2024-10-01 | 2026-10-01 | 650 | 2026-10-01 | SI | si | M10 | Externo
232 | CT-19 | Controlador de temparatura | EX251HT |  | 1308511-1 | Exacal |  | Bimetales | Supervisor de linea | 2024-08-01 | 2026-08-01 | 650 | 2026-08-01 | SI | si | M06 | Externo
233 | CT-20 | Controlador de temperatura | TZN4S |  | N/A | Autonics |  | M5U | Supervisor de linea | 2024-06-01 | 2026-06-01 | 650 | 2026-06-01 | SI | si | M10 | Externo
234 | CT-21 | Controlador de temperatura | TZN4S |  | N/A | Autonics |  | M5U | Supervisor de linea | 2024-06-01 | 2026-06-01 | 650 | 2026-06-01 | SI | si | M10 | Externo
235 | DC-14 | Dial Indicador | ID-S1012MX |  | 19049042 | Mitutoyo |  | Celda 60 | Supervisor de linea | 2025-04-01 | 2026-04-01 |  | 2026-04-01 | SI | pd | Calidad | Interno
236 | DC-18 | Dial Indicador | D-S112XB |  | 19208130 | Mitutoyo |  | Laboratorio de recibos | Supervisor de laboratorio de recibos | 2025-05-15 | 2026-05-15 |  | 2026-05-15 | SI | si | Calidad | Interno | Certificado
237 | DC-19 | Dial Indicador | IND-1012ME |  | 014123 | Mitutoyo |  | Auditor de recibos | Nereida Ariza | 2025-07-01 | 2026-07-01 |  | 2026-07-01 | SI | si | Calidad | Interno | Certificado
238 | DC-21 | Dial Indicador | 24080L |  | 14030166 | Electric indicstor |  | Laboratorio de recibos | Supervisor de laboratorio de recibos | 2025-09-22 | 2026-09-22 |  | 2026-09-22 | SI | si | M02 | Interno | Certificado
239 | DC-22 | Dial indicador | OGZM95 |  | 24164 | Mitutoyo |  | Tool room | Humberto mejia | 2024-11-28 | 2025-11-22 |  | 2025-11-22 | SI | si | Tool room | Interno | Calibrar
240 | DC-23 | Dial indicador | BH17040 |  | N/A | N/A |  | azza | Supervisor de laboratorio de recibos | 2023-11-25 | 2025-11-25 |  | 2025-11-25 | SI | si | Calidad | Externo | Calibrar
241 | DC-24 | Dial Indicador | BG2720-0-03 |  | 11939181 | SPI |  | Laboratorio de recibos | Supervisor de laboratorio de recibos | 2023-11-25 | 2025-11-25 |  | 2025-11-25 | SI | si | Calidad | Externo | Calibrar
242 | DC-25 | Dial indicador analogo | CFBE87 |  | 513-446-10 | Mitutoyo |  | Tool room | Humberto mejia | 2024-11-01 | 2025-11-01 |  | 2025-11-01 | SI | si | Tool room | Interno | Calibrar
243 | DC-26 | Dial Indicador analogo | TRL876 |  | 513-504 | Mtutoyo |  | Tool room | Humberto mejia | 2024-11-01 | 2025-11-01 |  | 2025-11-01 | SI | si | Tool room | Interno | Calibrar
244 | DC-27 | Dial indicador | 543-782-10 |  | N/A | Mitutoyo |  | Laboratorio de UNM | Labarotorio de calidad UMN Cristisa Dominguez | 2025-07-01 | 2026-07-01 |  | 2026-07-01 | SI | si | M02 | Interno
245 | 2248582-1 | Thread Ring Gage | 9/16-18- UN-2A |  | N/A | VTG |  | Laboratorio de recibos | Supervisor de laboratorio de recibos | 2024-02-08 | 2026-02-08 | 650 | 2026-02-08 |  |  | M73 | Externo
246 | DUR-04 | Durometro | 900-330 |  | ’0406 | Phase II |  | Tool room | Tecnico de Tool room Humberto Mejia | 2024-04-01 | 2026-04-01 | 1200 | 2026-04-01 | SI | si | Tool room | Externo
247 | FC-01 | Fuga calibrada | 520-G |  | S/N | CINCINNATI |  | Ball switch | Cristian Mata | 2025-08-18 | 2027-08-31 |  | 2027-08-31 | SI | si | Ingenieria | Externo
248 | FC-05 | Fuga Calibrada | 1.00scc-m |  | L5120-700 | CINCINNATI |  | Ball Switch | Reyes Cruz | 2023-07-28 | 2025-07-01 |  | 2025-07-01 | SI | si | Ingenieria | Externo
249 | FC-06 | LEAK TESTER | LPC528 |  |  | CINCINNATI |  | MFI | Supervisor de linea | 2025-05-01 | 2027-05-01 |  | 2027-05-01 | SI | si | M07 | Externo
250 | FG-01 | Force Gauge | Z2-44(0-44Lb-f) |  | 297401 | IMADA |  | ETB (2do. Piso) | Supervisor de linea | 2024-09-01 | 2026-09-01 | 800 | 2026-09-01 | SI | si | M14 | Externo
251 | FG-04 | Force Gage | 0-100 Lb |  | 406203 | Warner Instrumet |  | I7E /BIMETALES | Supervisor de linea | 2024-11-15 | 2026-11-15 | 800 | 2026-11-15 | SI | si | M06 | Externo
252 | FG-05 | force Gage | LG-020 |  | R04506 | Chatillon |  | Moldeo Pc | Supervisor de linea | 2023-09-01 | 2025-09-01 |  | 2025-09-01 | SI | si | M07 | Externo
253 | FG-07 | force Gage | DFE2-050 |  | T25958 | Chatillon |  | TPS | Supervisor de linea | 2024-09-01 | 2026-09-01 | 800 | 2026-09-01 | SI | si | M15 | Externo
254 | FG-08 | force Gage | 0-150 LB |  | S/N | IMADA |  | Laboratorio de recibos | Supervisor de laboratorio de recibos | 2023-12-04 | 2025-12-31 |  | 2025-12-31 | SI | si | Calidad | Externo
255 | FG-10 | LEAK TESTER | FLOW RATE:0.61 PRESURE:58.00PSIG |  | LS143032 | CINCINNATI TEST |  | MFI | Supervisor de linea | 2025-04-01 | 2027-04-01 |  | 2027-04-01 | SI | si | M62 | Externo
256 | FG-11 | MEDIDOR DE FUERZA DIGITAL | M5-100 |  | 4525696 | MARK-10 |  | MFI | Supervisor de linea | 2025-04-08 | 2027-04-08 |  | 2027-04-08 | SI | si | M07 | Externo | Ceritificado de provedor
257 | FP-03 | Fuente de poder | 500-1000 V |  | N/A | JC McNead |  | Condenser | Supervisor de linea | 2025-02-01 | 2027-02-01 |  | 2027-02-01 | SI | si | M01 | Externo
258 | FP-07 | Fuente de poder | E3615A |  | KR31600696 | HP |  | Control de Documentos | Control de Documentos | 2025-05-01 | 2027-05-01 |  | 2027-05-01 | SI | si | Calidad | Externo
259 | FP-08 | Fuente de poder | 0290B |  | N/A | SMP |  | Condenser | Supervisor de linea | 2024-11-01 | 2026-11-01 | 1000 | 2026-11-01 | SI | si | M01 | Externo
260 | FP-12 | Fuente de Poder | Z+10-20 |  | N/A | TDK - Lambda |  | switch ( A-26) | Supervisor de linea | 2024-05-01 | 2026-05-01 |  | 2026-05-01 | SI | si | M06 | Externo
261 | FP-13 | DC Power Supply | WP-775B |  | N/A | Vector Vid |  | Solenoides Luis Ricardez | Supervisor de linea | 2025-06-01 | 2027-06-01 |  | 2027-06-01 | SI | SI | M03 | Externo
262 | FP-15 | Fuente poder | TP3005T |  | 702944 | TEKPOWER |  | IAC FORD | Supervisor de linea | 2024-05-01 | 2026-05-01 | 1000 | 2026-05-01 | SI | si | M11 | Externo
263 | FP-16 | Fuente poder | WQW-MS3010D |  | 20211126-USA-52 | WUXI QIAOWEI ELECTRONICS |  | Calidad Garantias | Ing. De Garantias Luis Ricardez | 2024-05-01 | 2026-05-01 | 1000 | 2026-05-01 | SI | si | Calidad | Externo
264 | G-05 | ping gage | TG-1064 |  | N/A | N/A |  | S07 | Supervisor de linea | 2025-02-01 | 2027-02-01 |  | 2027-02-01 | SI | si | M04 | Externo
265 | G-06 | Plug ping gage | GO 0.9066 NO GO 0.9074 |  | S/N | R.L Schmitt Co. |  | S34 | Supervisor de linea | 2024-10-01 | 2026-10-01 | 650 | 2026-10-01 | SI | si | M04 | Externo
266 | G-08 | Thread Plug gage | M10 x 1.25 6H |  | N/A | N/A |  | Laboratorio de recibos | Supervisor de laboratorio de recibos | 2024-03-01 | 2026-03-01 | 650 | 2026-03-01 | SI | si | Calidad | Externo
267 | G-11 | Gage go no go | 1-32 UN-2B |  | 1541000322B | TANFEL |  | Laboratorio de recibos | Supervisor de laboratorio de recibos | 2024-05-01 | 2026-05-01 | 650 | 2026-05-01 | SI | si | Calidad | Externo
268 | G600-016-01 | Comparador Optico | S/N |  | S/N | Deltronic |  | Laboratorio de recibos | Supervisor de laboratorio de recibos | 2025-02-01 | 2027-02-01 |  | 2027-02-01 | SI | si | M07 | Externo
269 | GG-24243 | Go no Go | GG-24243 |  | GG-24243 | N/A |  | Laboratorio de recibos | Supervisor de laboratorio de recibos | 2024-07-24 | 2026-07-01 | 650 | 2026-07-01 | SI | si | Calidad | Externo
270 | GG-28943 | Go no Go | GG-28943 |  | GG-28943 | N/A |  | Laboratorio de recibos | Supervisor de laboratorio de recibos | 2024-07-24 | 2026-07-01 | 650 | 2026-07-01 | SI | si | Calidad | Externo
271 | GG-AC496SR | Fixture Height Compression Limit | N/A |  | N/A | SMP |  | IAC FORD Mercury Marine | Supervisor de linea | 2025-07-01 | 2027-07-01 |  | 2027-07-01 | SI | pd | M11 | Externo | Corregir certificado
272 | H-01 | Horno | POM7-136C-3 |  | P38-3528 | Blue M |  | Winding Condenser | Supervisor de linea | 2024-11-01 | 2026-11-01 | 1500 | 2026-11-01 | SI | si | M01 | Externo
273 | H-03 | Horno | 52000-40 |  | 655950142322 | Cole Parmer |  | MIV CVV | Supervisor de linea | 2025-04-01 | 2027-04-01 | 1155 | 2027-04-01 | SI | pd | M07 | Externo
274 | H-06 | Horno | DC256F |  | 34X5142-94 | Blue M |  | Temp Sender (Baños de aceite) | Supervisor de linea | 2025-02-01 | 2027-02-01 |  | 2027-02-01 | SI | si | M06 | Externo
275 | H-07 | Horno | M6 |  | N/A | JAGUAR |  | Sensores Pick Place | Supervisor de linea | 2023-11-01 | 2025-11-01 |  | 2025-11-01 | SI | si | M07 | Externo
276 | HEG-01 | Horno | 300mm/12in |  | N/A | Mitutoyo |  | Tool room | Tecnico de Tool room Humberto Mejia | 2025-09-22 | 2026-09-22 |  | 2026-09-22 | SI | pd | Tool room | Interno
277 | HEG-02 | Medidor de altura | 300mm/12in |  | N/A | Mitutoyo |  | Laboratorio de recibos | Supervisor de laboratorio de recibos | 2024-11-28 | 2025-11-28 |  | 2025-11-28 | SI | pd | Calidad | Interno | Calibrar
278 | IE0905-12 | Tester TS-605 | MS2-H150 |  | N/A | keyence |  | M9C | Supervisor de linea | 2024-10-01 | 2026-10-01 | 1000 | 2026-10-01 | SI | si | M10 | Externo
279 | IE0905-3 | Tester TS-607 | MS2-H150 |  | N/A | keyence |  | M9C | Supervisor de linea | 2024-10-01 | 2026-10-01 | 1000 | 2026-10-01 | SI | si | M10 | Externo
280 | IE0905-4 | Tester TS-604 | MS2-H150 |  | N/A | keyence |  | M9C | Supervisor de linea | 2023-12-04 | 2025-12-30 |  | 2025-12-30 | SI | si | M10 | Externo
281 | IE0905-6 | Tester calibrador de volts | TS-606 |  | IE0905-6 | N/A |  | M9C | Supervisor de linea | 2024-12-01 | 2026-12-01 | 1500 | 2026-12-01 | SI | si | M10 | Externo
282 | L-01 | Led Light Meter (Luxometr) | LT 40 |  | 141100202 | Extech Instruments |  | Depto. seguridad | Abraham Lopez | 2024-03-08 | 2026-03-01 | 1800 | 2026-03-01 | SI | si | Seguridad | Externo
283 | LCR-02 | LCR Meter | 380193 |  | 16000448 | Extech |  | Solenoides (Ing. Luis Sanchez) | Ingeniero de Manufactura | 2024-10-01 | 2026-10-01 | 800 | 2026-10-01 | SI | si | M03 | Externo
284 | LCR-03 | LCR Meter | 380193 |  | N/A | EXecH |  | Ops In Rogelio Niño | Ingeniero de Manufactura | 2022-12-12 | 2024-12-12 | 800 | 2024-12-12 | SI | si | M05 | Externo | Corregir certificado
285 | LCR-04 | LCR Meter | 16502 |  | 165020004079 | Chroma |  | MFI | Supervisor de linea | 2025-05-01 |  |  | 0 | SI | pd | M07 | Externo
286 | Master IACS | Fixture de Master | 0.125, 0.250, 0.375 (3) |  | N/A | SMP |  | IACs Mercury | Supervisor de linea | 2025-06-01 | 2027-06-01 |  | 2027-06-01 | SI | si | M11 | Externo
287 | MC-05 | Micrometro Digital | 293-725 |  | 6207988 | Mitutoyo |  | Tool room | Tecnico de Tool room Humberto Mejia | 2025-04-23 | 2026-04-23 |  | 2026-04-23 | SI | pd | Tool room | Interno
288 | MC-08 | Micrometro Digital | 293-631 |  | 5048763 | Mitutoyo |  | Tool room | Tecnico de Tool room Humberto Mejia | 2025-04-23 | 2026-04-23 |  | 2026-04-23 | SI | pd | Tool room | Interno | se calbraron el mes de abril
289 | MC-18 | Micrometro | 0-1" .001" |  | 126-137 | Mitutoyo |  | Laboratorio de recibos | Supervisor de laboratorio de recibos | 2025-08-28 | 2026-08-28 |  | 2026-08-28 | SI | pd | Calidad | Interno | calibrado en agosto 2025
290 | MC-20 | Micrometro Digital | MDC-1"SX 293-831-30 |  | N/A | Mitutoyo |  | Laboratorio de recibos | Supervisor de laboratorio de recibos | 2024-08-01 |  |  | 0 | SI | pd | Calidad | Interno | Se solicito certificado
291 | MC-21 | Micrometro | MDC-1"SX 293-831-30 |  | 67829267 | Mitutoyo |  | Laboratorio de recibos | Supervisor de laboratorio de recibos | 2025-01-01 | 2026-01-01 |  | 2026-01-01 | QA | Interno | Calidad | Interno
292 | MC-34 | Micrometro | 1 - 2 " |  | 293-341-30 | Mitutoyo |  | Tool room | Tecnico de Tool room Humberto Mejia | 2025-05-15 | 2026-05-15 |  | 2026-05-15 | SI | pd | Tool room | Interno
293 | MC-35 | Micrometro Digital | N/A |  | N/A | Igaging |  | Laboratorio de recibos | Supervisor de laboratorio de recibos | 2025-09-01 |  |  | 0 |  |  | Calidad | Interno
294 | MC-36 | Micrometro Digital | N/A |  | 230352779 | Igaging |  | Laboratorio de recibos | Supervisor de laboratorio de recibos | 2025-09-01 | 2026-09-01 |  | 2026-09-01 |  |  | Calidad | Interno
295 | MC-37 | Micrometro Digital | N/A |  | 230352904 | Igaging |  | Laboratorio de recibos | Supervisor de laboratorio de recibos | 2025-09-01 | 2026-09-01 |  | 2026-09-01 |  |  | Calidad | Interno
296 | ML-01 | Multimetro digital | 72-410A |  | N/A | Tenma |  | S07 | Supervisor de linea | 2025-02-01 | 2027-02-01 |  | 2027-02-01 | SI | si | M03 | Externo
297 | ML-11 | Amperimetro de gancho | MA200 |  | 8098943 | Extech |  | Mantenimiento | Daniel Alvarado Juan Gabriel Garcia | 2024-10-01 | 2026-10-01 | 650 | 2026-10-01 | SI | si | MATTO | Externo
298 | ML-24 | Multimetro | 45 |  | 5800127 | Fluke |  | Mercury M. (Sensores) | Supervisor de linea | 2024-05-01 | 2026-05-01 | 1200 | 2026-05-01 | SI | si | M07 | Externo
299 | ML-25 | Multimetro | 179 |  | 16500234 | FLUKE |  | Mantenimiento | Gte de Mtto. | 2024-12-01 | 2026-12-01 | 600 | 2026-12-01 | SI | si | M06 | Externo
300 | ML-27 | Multimetro digital | 177 |  | 20250076 | Fluke |  | Bimetales | Supervisor de linea | 2023-11-01 | 2025-11-01 |  | 2025-11-01 | SI | si | M06 | Externo
301 | ML-28 | Multimetro digital | 72-1015 |  | 1120137250 | Tenma |  | Winding Condenser | Supervisor de linea | 2024-11-01 | 2026-11-01 | 1100 | 2026-11-01 | SI | si | M01 | Externo
302 | ML-33 | Multimetro | 72-1015 |  | 1130194723 | TENMA |  | I9A | Supervisor de linea | 2024-12-01 | 2026-12-01 | 1100 | 2026-12-01 | SI | si | M06 | Externo
303 | ML-34 | Multimetro | 72-1015 |  | 1130194424 | TENMA |  | I9A | Supervisor de linea | 2024-12-01 | 2026-12-01 | 1100 | 2026-12-01 | SI | si | M06 | Externo
304 | ML-35 | Multimetro | 72-1015 |  | 1130194418 | TENMA |  | I9A | Supervisor de linea | 2024-03-01 | 2026-03-01 | 1100 | 2026-03-01 | SI | si | M05 | Externo
305 | ML-36 | Multimetro | 72-1015 |  | 1130194434 | TENMA |  | I9A | Supervisor de linea | 2024-12-01 | 2026-12-01 | 1100 | 2026-12-01 | SI | si | M04 | Externo
306 | ML-37 | Multimetro | 72-1015 |  | 1130194431 | TENMA |  | Bimetales | Supervisor de linea | 2024-07-01 | 2026-07-01 | 1100 | 2026-07-01 | SI | si | M10 | Externo
307 | ML-43 | Multimetro | 117 |  | 51712297MV | Fluke |  | Mantenimiento | Angel marinez | 2025-09-01 |  |  | 0 |  |  |  | EXTERNO
308 | ML-45 | Multimetro | MUL-285 |  | N/A | Steren |  | Mantenimiento | Daniel Hdz | 2023-09-28 | 2025-09-30 |  | 2025-09-30 | SI | si | MATTO | Externo
309 | ML-46 | Tester LCR digital | BM4070 |  | S/N | Proster |  | Laboratorio de recibos | Supervisor de laboratorio de recibos | 2025-05-30 | 2027-05-30 |  | 2027-05-30 | SI | si | Calidad | Externo
310 | ML-47 | Multimetro LCR | 45 |  | 6095109 | Fluke |  | Laboratorio de recibos | Supervisor de laboratorio de recibos | 2024-02-07 | 2026-02-28 | 1200 | 2026-02-28 | SI | si | Calidad | Externo
311 | ML-48 | Multimetro | 15B+ |  | 41694609WS | Fluke |  | ingenieria | Ingeniero de Manufactura Reyes cruz | 2025-02-01 | 2027-02-01 |  | 2027-02-01 | SI | si | Ingenieria | Externo
312 | ML-51 | Multimetro | 5URG9 |  | H161363716 | UNI-T |  | FUEL MIX | Ing. Luis Sanchez | 2025-04-01 | 2027-04-01 |  | 2027-04-01 | SI | si | Ingenieria | Externo
313 | ML-53 | Multimetro | DM850 |  | NA | Aneng |  | Area de Analisis | Daniel Hernandez | 2024-05-01 | 2026-05-01 | 600 | 2026-05-01 | SI | si | Calidad | Externo
314 | ML-54 | Multimetro | MT1210 |  | 17246917 | Proskit |  | Area de Analisis | Ing. De Garantias Luis Ricardez | 2024-05-01 | 2026-05-01 | 600 | 2026-05-01 | SI | si | Calidad | Externo
315 | ML-55 | Multimetro | 115Q |  | 5490266MV | Fluke |  | OPS | Ing. De Garantias Luis Ricardez | 2022-12-12 | 2024-12-01 | 600 | 2024-12-01 | SI | pd | Ingenieria | Externo
316 | ML-56 | Multimetro | MUL -285 |  | S/N | Steren |  | M62 | Rogelio Niño | 2024-06-01 | 2026-06-01 |  | 2026-06-01 | SI | si | Ingenieria | Externo
317 | ML-57 | Multimetro | MUL-285 |  | S/N | Steren |  | Laboratorio de recibos | Supervisor de laboratorio de recibos | 2025-05-30 | 2027-05-31 |  | 2027-05-31 | SI | si | Calidad | Externo
318 | ML-59 | Multimetro | 101 |  | 58771040WS | Fluke |  | ingenieria | Rogelio Niño | 2024-06-01 | 2026-06-01 |  | 2026-06-01 | SI | si | M62 | Externo
| ML-60 | Multimetro Digital | XDM1041 |  | xdm104123121188 | owon |  | M62 | Supervisor de linea | 2025-10-01 | 2027-10-01 |  | 2027-10-01 | SI | SI | M62 | Externo
319 | ML-61 | Multimetro Digital | XDM1041-U |  | XDM104123120121 | owon |  | M62 | Supervisor de linea | 2023-09-28 | 2025-09-30 |  | 2025-09-30 | SI | si | M62 | Externo
320 | ML-62 | Multimetro Digital | XDM1041-U |  | XDM20412225441 | owon |  | M62 | Supervisor de linea | 2025-09-30 | 2027-09-30 |  | 2027-09-30 | SI | si | M62 | Externo
321 | ML-63 | Multimetro | 117 TRUE RMS MULTIMETER |  | 55873846MV | Fluke |  | Mantenimiento | Octavio Francisco | 2025-09-30 | 2027-09-30 |  | 2027-09-30 | SI | si | MATTO | Externo
322 | ML-64 | Multimetro | 116 TRUE RMS MULTIMETER |  | 53251824MV | Fluke |  | Mantenimiento | Jorge Vallejo | 2025-09-30 | 2027-09-30 |  | 2027-09-30 | SI | si | MATTO | Externo
323 | ML-65 | Multimetro | 115 TRUE RMS MULTIMETER |  | 453700615V | Fluke |  | Mantenimiento | Nereo del Angel | 2025-09-30 | 2025-09-30 |  | 2025-09-30 | SI | pd | MATTO | Externo
324 | ML-66 | Multimetro | 117 TRUE RMS MULTIMETER |  | 5573845MV | Fluke |  | Mantenimiento | ? | 2025-09-30 | 2025-09-30 |  | 2025-09-30 | SI | si | MATTO | Externo
325 | ML-67 | Multimetro | 117 TRUE RMS MULTIMETER |  | 57342106MV | Fluke |  | Mantenimiento | Miguel Mar | 2025-09-30 | 2027-09-30 |  | 2027-09-30 | SI | si | MATTO | Externo
326 | ML-68 | Multimetro | 115 TRUE RMS MULTIMETER |  | 45510138SV | Fluke |  | Mantenimiento | Ivan Mendez | 2025-09-30 | 2027-09-30 |  | 2027-09-30 | SI | si | MATTO | Externo
327 | ML-69 | Multimetro | 117 TRUE RMS MULTIMETER |  | 33240409WS | Fluke |  | Ingenieria | Ricardo Medina | 2025-09-30 | 2027-09-30 |  | 2027-09-30 | SI | si | MATTO | Externo
328 | ML-70 | Multimetro | MUL-286 |  | S/N | Steren |  | Moldeo | Supervisor de linea | 2025-09-30 | 2025-11-30 |  | 2025-11-30 | SI | si | M02 | Externo
329 | ML-71 | Multimetro | MUL-286 |  | S/N | Steren |  | Mantenimiento | Yoni Hernandez (Serapista) | 2025-09-30 | 2025-11-30 |  | 2025-11-30 | SI | si | MATTO | Externo
330 | ML-72 | Multimetro | 34410A |  | N/A | KEYSIGHT |  | I9A | Supervisor de linea | 2024-04-01 | 2026-04-01 |  | 2026-04-01 | SI | si | M05 | Externo
331 | ML-73 | Multimetro | XDM1041 |  | XDM10412207270 | OWON |  | MIW | Supervisor de linea | 2024-04-01 | 2026-04-01 |  | 2026-04-01 | SI | si | M62 | Externo
332 | ML-74 | Digital Multimetro | XDM1041 |  | XDM104123482108 | Owon |  | MLE | Supervisor de linea | 2024-05-01 | 2026-05-01 |  | 2026-05-01 | SI | si | M62 | Externo
333 | ML-75 | Multimetro Digital | XDM1041 |  | XDM104124050770 | OWON |  | CVV | Supervisor de linea | 2024-08-01 | 2026-08-01 |  | 2026-08-01 | SI | si | M62 | Externo
334 | ML-77 | Multimetro Dijital | XDM1041 |  | U2411178 | OWON |  | M73 | Supervisor de linea | 2025-05-25 | 2027-05-27 |  | 2027-05-27 | SI | si | M73 | Externo
335 | ML-78 | Multimetro Dijital | XDM1041 |  | U24511148 | OWON |  | Moldeo CVV (Engel 4) | Supervisor de linea | 2024-04-01 | 2026-04-01 |  | 2026-04-01 | SI | si | M02 | Externo
336 | ML-79 | Multimetro Dijital | XDM1041 |  | U24511149 | OWON |  | Moldeo CVV (Engel 10) | Supervisor de linea | 2025-05-01 | 2027-05-01 |  | 2027-05-01 | SI | si | M02 | Externo
337 | ML-80 | Multimetro Dijital | XDM1041 |  | R24151233 | OWON |  | Moldeo CVV (Newbury 200) | Supervisor de linea | 2025-05-01 | 2027-05-01 |  | 2027-05-01 | SI | si | M02 | Externo
338 | ML-81 | Multimetro Dijital | XDM1041 |  | U-EU24251108 | OWON |  | moldeo | Juan Carlos Ramirez | 2025-07-10 | 2027-07-10 |  | 2027-07-10 | SI | si | M62 | Externo
339 | ML-82 | Multimetro Dijital | XDM1041 |  | U-EU24252382 | OWON |  | moldeo | Juan Carlos Ramirez | 2025-07-10 | 2027-07-10 |  | 2027-07-10 | SI | si | M62 | Externo
340 | ML-83 | Multimetro Dijital | XDM1041 |  | U-EU24251500 | OWON |  | CVV | Juan Carlos Ramirez | 2025-07-10 | 2027-07-10 |  | 2027-07-10 | SI | si | M62 | Externo
341 | ML-84 | Multimetro Dijital | XDM1041 |  | U24511131 | OWON |  | M73 | Supervisor de linea | 2025-05-25 | 2027-05-27 |  | 2027-05-27 | SI | si | M73 | Externo
342 | ML-85 | Multimetro | 115 |  |  | Fluke |  | Mantenimiento | Ramses Lerma | 2025-09-01 | 2027-09-30 |  | 2027-09-30 | SI | si |  | EXTERNO
343 | ML-86 | Multimetro | 117 |  | 61881256MV | Fluke |  | Mantenimiento | Manuel | 2025-09-01 | 2027-09-30 |  | 2027-09-30 | SI | si |  | EXTERNO
344 | ML-87 | Multimetro | 34410A |  | MY45002216 | Agilent |  | CVV | Supervisor del area | 2025-09-01 | 2027-09-01 |  | 2027-09-01 | NOK | NOK |  | EXTERNO
345 | ML-88 | Amperimetro de gancho |  |  |  | Fluke |  | Mantenimiento | Manuel Ramirez | 2025-09-01 | 2027-09-30 |  | 2027-09-30 | SI | si |  | EXTERNO
346 | MN-25 | Manometro | 800-362-0706 |  | N/A | PPE |  | FPR (PR-440) | Supervisor de linea | 2024-07-24 | 2026-07-01 | 750 | 2026-07-01 | SI | si | M12 | Externo
347 | MN-39 | Manometro de vacio | 3000PSI |  | N/A | PPE |  | FPR (PR-445) | Supervisor de linea | 2024-07-24 | 2026-07-01 | 750 | 2026-07-01 | SI | si | M12 | Externo
348 | MN-46 | Manometro Pressure | 2700G |  | 3543146 | Fluke |  | FPR DANA | Supervisor de linea | 2024-04-01 | 2026-04-01 |  | 2026-04-01 | SI | si | M12 | Externo
349 | MN-47 | Manometro | Z09924 |  | G25-SL 1500-4LB | Prsense |  | FPR | Supervisor de linea | 2025-04-04 | 2026-04-04 |  | 2026-04-04 | SI | si | M12 | Externo
350 | MN-49 | Manometro | Vaccum Gage |  | 22082621012 | Ashcroft |  | PCV | Supervisor de linea | 2025-07-10 | 2027-07-10 |  | 2027-07-10 | SI | si | M13 | Externo
351 | MPA-02 | Micrometro de profundidad | 0-1' |  | N/A | Mitutoyo |  | Moldeo Tool room | Humberto Mejia | 2024-11-20 | 2025-11-20 | 525 | 2025-11-20 | SI | pd | M02 | Interno | Se va a calibrar en Noviembre Jose Nolazco
352 | MR-01 | Medidor de Resistencia | PRS-801 |  | S/N | Prostat |  | Mantenimiento | Daniel Alvarado | 2023-12-18 | 2025-12-18 |  | 2025-12-18 | SI | si | MATTO | Externo
353 | O-01 | Osciloscopio digital | 54600B |  | 3109A00277 | HP |  | S07 | Supervisor de linea | 2025-02-01 | 2027-02-01 |  | 2027-02-01 | SI | si | M07 | Externo
354 | O-02 | Osciloscopio | 54600B |  | 3144A00271 | HP |  | Mercury M. (Sensores) | Supervisor de linea | 2024-10-01 | 2026-10-01 | 1300 | 2026-10-01 | SI | si |  | Externo
355 | O-03 | Osciloscopio | HDS2102S |  | HDS2102S2210024 | OWON |  | Calidad Garantias | Ing. De Garantias Luis Ricardez | 2024-04-01 | 2026-04-01 | 1300 | 2026-04-01 | SI | si | Calidad | Externo
356 | OHM-03 | Ohmmeter | 3227 |  | 930405 | Hioki |  | Sensores Winding | Supervisor de linea | 2024-10-01 | 2026-10-01 | 1300 | 2026-10-01 | SI | si | Calidad | Externo
357 | P-02 | Pin gage | 0.582in |  | N/A | SMP |  | S07 Pickups | Supervisor de linea | 2025-03-01 | 2027-03-01 |  | 2027-03-01 | SI | si | M04 | Externo
358 | P-05 | Pin gage | 0.581in |  | N/A | SMP |  | S07 Pickups | Supervisor de linea | 2025-03-01 | 2027-03-01 |  | 2027-03-01 | SI | si | M04 | Externo
359 | PC-01 | Prueba de continuidad | 2331 |  | 2014 | Matthews |  | Moldeo (EG) | Supervisor de linea | 2024-11-01 | 2026-11-01 | 1000 | 2026-11-01 | SI | si | M02 | Externo
360 | PC-02 | Prueba de continuidad | 2331 |  | R3-10-05 | Matthews |  | Moldeo (EG) | Supervisor de linea | 2024-11-01 | 2026-11-01 | 1000 | 2026-11-01 | SI | si | MATTO | Externo
361 | PDG-01 | Piedra de granito | 36x30 |  | 1254 | presision granite Co. |  | Tool room | Tecnico de Tool room Humberto Mejia | 2024-08-01 | 2026-08-01 | 950 | 2026-08-01 | SI | si | Tool room | Externo
362 | PDG-04 | Piedra de granito | 18x24x6 |  | S/N | Starrett |  | Laboratorio de recibos | Supervisor de laboratorio de recibos | 2023-12-04 | 2025-12-31 |  | 2025-12-31 | SI | si | Calidad | Externo
363 | PDG-05 | Piedra de granito | 660 - 0145 |  | N/A | Starrett |  | Laboratorio de recibos | Supervisor de laboratorio de recibos | 2023-11-07 | 2025-11-30 |  | 2025-11-30 | SI | si | Calidad | Externo
364 | PDR-01 | Electronic Height Gauge | HDS-8''C |  | 9623 | Mitutoyo |  | Laboratorio de UNM | Labarotorio de calidad UMN Cristisa Dominguez | 2025-06-24 | 2026-06-24 |  | 2026-06-24 | SI | pd | M02 | Interno
365 | PDR-02 | Electronic Height Gauge | ABSOLOTE DIGIMATIC |  | 000972 | MITUTOYO |  | Laboratorio de recibos | Supervisor de laboratorio de recibos | 2025-07-30 | 2026-07-30 |  | 2026-07-30 | SI | pd | Calidad | Interno
366 | PF-01 | Leak Tester | M1045Y |  | N/A | INTERTECH |  | C31 / C90 | Supervisor de linea | 2024-03-24 | 2026-03-01 | 1250 | 2026-03-01 | SI | si | M03 | Externo
367 | PF-02 | Leak Tester | Sprint IQ |  | S/N | Uson |  | C31 / C90 | Supervisor de linea | 2024-10-02 | 2026-10-01 | 1250 | 2026-10-01 | SI | si | M03 | Externo
368 | PG-01 | Pin gage set (0.251' - 0.500' ) | Plus |  | N/A | Vermont gage |  | Laboratorio de recibos | Supervisor de laboratorio de recibos | 2024-08-01 | 2026-08-01 |  | 2026-08-01 | SI | si | Calidad | Externo
369 | PG-02 | Pin gage set (0.061' - 0.250' ) | Plus |  | N/A | Vermont gage |  | Laboratorio de recibos | Supervisor de laboratorio de recibos | 2024-10-01 | 2026-10-01 | 1250 | 2026-10-01 | SI | si | Calidad | Externo
370 | PG-03 | Pin gage set (0.061' - 0.250' ) | M-1 |  | N/A | Meyer Gage Co. |  | Laboratorio de recibos | Supervisor de laboratorio de recibos | 2022-11-01 | 2024-11-01 | 1250 | 2024-11-01 | SI | pd | M02 | Externo | No se encontro
371 | PG-11 | PIN GAGE SET | M-1 .061-0250 |  | N/A | MEYER |  | Switch (gaveta) | Supervisor de linea | 2025-10-01 |  | 1250 | 0 | SI | pd | M06 | Externo
372 | PG-12 | SET de pines | M-2 MINUS .251-.500 |  | N/A | Meyer |  | Tool room | Tecnico de Tool room Humberto Mejia | 2025-04-01 | 2027-04-01 |  | 2027-04-01 | SI | si | Tool room | Externo
373 | PG-13 | Set de pines plus | SERIE "E" (.626- .750) |  | N/A | DOALL |  | Tool room | Tecnico de Tool room Humberto Mejia | 2025-04-01 | 2027-04-01 |  | 2027-04-01 | SI | si | Tool room | Externo
374 | PG-14 | Set de pines plus | MINUS .501-.250 |  | N/A | MEYER |  | Laboratorio de recibos | Supervisor de laboratorio de recibos | 2025-04-01 | 2027-04-01 | 1250 | 2027-04-01 | SI | si | Calidad | Externo
375 | PG-15 | Set de pines plus | 0.501-0.625" |  | N/A | Unk |  | Laboratorio de recibos | Supervisor de laboratorio de recibos | 2024-04-01 | 2026-04-01 | 1250 | 2026-04-01 | SI | si | Calidad | Externo
376 | PG-16 | Set de pines plus | M-3 MINUS 0.501-0.625 |  | N/A | Shars |  | Tool room | Tecnico de Tool room Humberto Mejia | 2025-09-30 | 2027-09-30 |  | 2027-09-30 | SI | si | Tool room | Externo
377 | PG-17 | Set de pines plus | M-1 (0.061”-0.250”) |  | N/A | Meyer |  | Laboratorio de recibos | Supervisor de laboratorio de recibos | 2023-11-01 | 2025-11-01 |  | 2025-11-01 | SI | si | Calidad | Externo
378 | PG-18 | Set de pines plus | M-2 (0.251”-0.500”) |  | N/A | China |  | Laboratorio de recibos | Supervisor de laboratorio de recibos | 2024-10-01 | 2026-10-01 | 1250 | 2026-10-01 | SI | si | Calidad | Externo
379 | PG-21 | Pin Gage Set | 13.75 - 13.99 mm |  | Deltroni | Deltroni |  | Laboratorio de recibos | Supervisor de laboratorio de recibos | 2025-08-18 | 2027-08-18 |  | 2027-08-18 | SI | si | Calidad | Externo
380 | PG-22 | Gage go no go | .2740-.2746 |  | S/N | UNK |  | M9M | Supervisor de linea | 2024-09-24 | 2026-09-01 |  | 2026-09-01 | SI | si | M10 | Externo
381 | PG-23 | Gage go no go | .2740-.2746 |  | S/N | UNK |  | M9M | Supervisor de linea | 2024-09-24 | 2026-09-01 |  | 2026-09-01 | SI | si | M10 | Externo
382 | PG-24 | Pin Gage | 3.632 |  | S/N | SMP |  | MFI | Supervisor de linea | 2025-05-01 | 2027-05-01 |  | 2027-05-01 | SI | si | M07 | Externo
383 | PR-01 | probador de rugosidad | SJ-210 |  | 417521410 | MITUTOYO |  | Laboratorio de recibos | Supervisor de laboratorio de recibos | 2025-05-25 | 2027-05-27 |  | 2027-05-27 | SI | si | Calidad | Externo
384 | QC104 | Torquimetro | TE50FA |  | 6073 | SNAP-ON TOOLS |  | Control de Documentos | Brenda Cervantes | 2024-05-01 | 2026-05-01 | 1150 | 2026-05-01 | SI | si | Calidad | Externo
385 | RE0714-11 | Tester | PC133,153,ALS203 |  | N/A | National instruments |  | Sensores | Supervisor de linea | 2024-10-01 | 2026-10-01 | 1000 | 2026-10-01 | SI | si | M07 | Externo
386 | RE0714-6/1 | Probador de Continuidad | PC133.153 |  | R2023-0807-001 | SMP TS-638 |  | S06 | Supervisor de linea | 2024-03-01 | 2026-03-01 | 1000 | 2026-03-01 | SI | si | M07 | Externo
387 | RE0807-14 | Probador de Continuidad | ALS-203 |  | R2023-0807-001 | SMP TS-637 |  | S06 | Supervisor de linea | 2024-03-01 | 2026-03-01 | 1000 | 2026-03-01 | SI | si | M07 | Externo
388 | RG-01 | Thread ring gage | M10 x 1.25 6 GT |  | N/A | N/A |  | Laboratorio de recibos | Supervisor de laboratorio de recibos | 2024-04-01 | 2026-04-01 | 650 | 2026-04-01 | SI | si | Calidad | Externo
389 | RG-02 | Thread ring gage | M10 x 1.25 6 GZ |  | N/A | N/A |  | Laboratorio de recibos | Supervisor de laboratorio de recibos | 2024-04-01 | 2026-04-01 | 650 | 2026-04-01 | SI | si | Calidad | Externo
390 | RG-03 | Ring gage | M12 x 1.5 |  | N/A | GSG |  | Laboratorio de recibos | Supervisor de laboratorio de recibos | 2024-02-08 | 2026-02-28 | 650 | 2026-02-28 | SI | si | Calidad | Externo
391 | RG-04 | Ring gage | 31.55mm NO-GO |  | N/A | Vermont Gage |  | Moldeo | Martin Sanchez | 2024-02-12 | 2026-02-28 | 650 | 2026-02-28 | SI | si | M02 | Externo
392 | RG-05 | Ring gage | 31.55mm GO |  | N/A | Vermont Gage |  | Moldeo | Martin Sanchez | 2024-02-12 | 2026-02-28 | 650 | 2026-02-28 | SI | si | M02 | Externo
393 | RG-06 | Ring gage | .2750 No-Go |  | N/A | Zero check |  | M9M | Supervisor de linea | 2024-09-24 | 2026-09-01 |  | 2026-09-01 | SI | si | M10 | Externo
394 | RG-07 | Ring gage | .2756 Go |  | N/A | Zero check |  | M9M | Supervisor de linea | 2024-09-24 | 2026-09-01 |  | 2026-09-01 | SI | si | M10 | Externo
395 | S-01 | Sound Level Meter | SM-100 |  | 120500498 | Dwyer |  | Depto. seguridad | Abraham Lopez | 2025-03-01 | 2027-03-01 |  | 2027-03-01 | SI | si | Seguridad | Externo
396 | T-11755 | Tester | T-11755 |  | N/A | National Instruments |  | Sensores PC133,153,ALS203 | Supervisor de linea | 2024-07-24 | 2026-07-01 | 1000 | 2026-07-01 | SI | si | M07 | Externo
397 | T-11965 | APS programmeter & final test | ITTAG-075 |  | N/A | SMP |  | MRC | Supervisor de linea | 2025-02-24 | 2027-02-24 |  | 2027-02-24 | SI | si | M16 | Externo
398 | T-13 | Torque Screwdriver | 6106A (3-15IN.LB) |  | 621405319 | URREA |  | Moldeo | Supervisor de linea | 2024-01-31 | 2026-01-31 | 1150 | 2026-01-31 | SI | si | M02 | Externo
399 | T-13 | Multimetro Dijital | XDM1041 |  | XDM1041_R24151220 | OWOM |  | BOBINADORA SENSORES wn-067 | Maria Estrada | 2025-03-01 | 2027-03-01 |  | 2027-03-01 | SI | si | M02 | Externo
400 | T-15 | Torque Screwdriver | 151SM |  | 1119405797 | CDI TORQUE |  | MTX (M15) | Supervisor de linea | 2024-03-01 | 2026-03-01 | 1150 | 2026-03-01 | SI | si | M15 | Externo
401 | T-16 | Air torque screwdriver | FP280 |  | N/A | Sumake |  | Ignition Switch Linea 1 | Supervisor de linea | 2025-04-01 | 2027-04-01 |  | 2027-04-01 | SI | si | M72 | Externo
402 | T-17 | Torque Screwdriver | 151SM |  | 220401707 | CDI |  | Laboratorio de recibos | Supervisor de laboratorio de recibos | 2025-04-01 | 2027-04-01 | 1150 | 2027-04-01 | SI | si | Calidad | Externo
403 | TA-01 | Torquimetro | 0-75 lb-in |  | 3726134 | proto |  | Laboratorio de recibos | Supervisor de laboratorio de recibos | 2025-04-01 | 2027-04-01 | 1350 | 2027-04-01 | SI | si | Calidad | Externo
404 | TA-07 | Torque digital | 2502ED |  | 0'408563093 | CDI |  | celda 60 /70 | Supervisor de linea | 2024-09-01 | 2026-09-01 | 1150 | 2026-09-01 | SI | si | M03 | Externo
405 | TA-10 | Torquimetro | 1155 |  | DS1F480C2HMC | precision Inst |  | C-82 solenoides | Supervisor de linea | 2024-05-01 | 2026-05-01 |  | 2026-05-01 | SI | si | M03 | Externo
406 | TA-11 | Torque Analogo | 0-30in/lb |  | S/N | Precision Inst |  | C-31 solenoides | Supervisor de linea | 2025-01-01 | 2027-01-01 |  | 2027-01-01 | SI | si | M03 | Externo
407 | TA-12 | Torquimetro | DSIF384CHMC |  | 1284 | Precision Inst |  | Celda 80B | Supervisor de linea | 2024-06-01 | 2026-06-01 | 1150 | 2026-06-01 | SI | si | M03 | Externo
408 | TA-14 | Torque Analogo | MD1501 |  | 970815821 | Sturtevant Richmont |  | Laboratorio de recibos | Supervisor de laboratorio de recibos | 2024-06-01 | 2026-06-01 |  | 2026-06-01 | SI | si | Calidad | Externo
409 | TA-15 | Torque | 1502LDIN |  | 516053812 | CDI |  | ETB (MT2) | Supervisor de linea | 2025-09-28 | 2027-09-28 |  | 2027-09-28 | SI | si | M14 | Externo
410 | TA-16 | Torquimetro basico 150LB | D2F150CHNMC |  | 2053 | Pecision Instruments |  | C-82 solenoides | Supervisor de linea | 2025-05-25 | 2027-05-27 |  | 2027-05-27 | SI | si | M03 | Externo
411 | TA-17 | TORQUE DIGITAL | J6061EFX |  | D120010 | Proto |  | MFI | Supervisor de linea | 2025-05-25 | 2027-05-27 |  | 2027-05-27 | SI | si | M07 | Externo
412 | TA-18 | torque | ED-645P1 |  | 1003658 | SUMAKE |  | FPR DANA | Supervisor de linea | 2025-07-01 | 2027-07-01 |  | 2027-07-01 | SI | si | M12 | Externo
413 | TA-19 | Torque analogo | J6211NMF |  | 3250940 | PROTO |  | KNKSENS M17 | JESUS GOMEZ |  | 2025-10-01 |  | 2025-10-01 | NOK | NOK | M17 | EXTERNO | EQUIPO NUEVO
414 | TAN-01 | Torque Analizador | EZ-Torq II 150i |  | E21807018 | Mountz |  | AMG EGV | Eusebio Vega | 2024-03-01 | 2026-03-01 | 1150 | 2026-03-01 | SI | si | Ingenieria | Externo
415 | TD-01 | Torque Analizador | ACCUFORCE |  | 0-50Lb in | Ametek |  | Laboratorio de recibos | Supervisor de laboratorio de recibos | 2024-05-01 | 2026-05-01 | 1150 | 2026-05-01 | SI | si | Calidad | Externo
416 | TD-04 | Torque wrench | 983-201 |  | 703002 | Mitutoyo |  | Laboratorio de recibos | Supervisor de laboratorio de recibos | 2024-10-01 | 2026-10-01 | 1150 | 2026-10-01 | SI | si | Calidad | Externo
417 | TD-05 | Torquimetro digital | 983-202 |  | 603001 | Mitutoyp |  | OPS-FPR | Supervisor de linea | 2025-03-01 | 2027-03-01 |  | 2027-03-01 | SI | si | M05 | Externo
418 | TD-06 | Torque digital | TLS 2-10N.m |  | 1909217 | TongLi Tool |  | MTX (M15) | Supervisor de linea | 2024-03-01 | 2026-03-01 | 1150 | 2026-03-01 | SI | si | M15 | Externo
419 | TD-07 | Torque digital | AFTI |  | 04-0534-06 | Quantrol Dillon |  | Laboratorio de recibos | Supervisor de laboratorio de recibos | 2024-10-01 | 2026-10-01 | 1150 | 2026-10-01 | SI | si | Calidad | Externo
420 | TE-01 | Hipot Tester | Series 106 |  | 151438 | Slaughter |  | C-80 | Supervisor de linea | 2025-05-04 | 2027-05-31 |  | 2027-05-31 | SI | si | M03 | Externo
421 | TE-03 | Tester (Critica) | TS-081 |  | 10478 | SMP |  | Celda 70 | Supervisor de linea | 2024-10-01 | 2026-10-01 | 1250 | 2026-10-01 | SI | si | M03 | Externo
422 | TE-04 | Tester Solenoid Critica | TS-299 |  | N/A | SMP |  | Celda 90 | Supervisor de linea | 2024-10-01 | 2026-10-01 |  | 2026-10-01 | SI | si | M03 | Externo
423 | TG-07 | Thread gage | 5-40 UNC-2B |  | N/A | SPI |  | Laboratorio de recibos | Supervisor de laboratorio de recibos | 2025-09-01 | 2027-09-01 |  | 2027-09-01 | SI | si |  | Externo
424 | TG-1651 | Pin gage | EGR-255 |  | N/A | SMP |  | M6Y | Supervisor de linea | 2025-06-06 | 2027-06-06 |  | 2027-06-06 | SI | si | M10 | Externo
425 | TG-1771 | CONCENTRICITY GAGE | PG11705 |  | S/N | PGC |  | M9M 044134/044202 | Supervisor de linea | 2024-09-01 | 2026-09-01 | 1200 | 2026-09-01 | SI | si | M10 | Externo
426 | TG-1772 | CONCENTRICITY GAGE | PG11706 |  | S/N | PGC |  | M9M '044188 | Supervisor de linea | 2024-09-01 | 2026-09-01 | 1200 | 2026-09-01 | SI | si | M10 | Externo
427 | TG-1773 | CONCENTRICITY GAGE | PG11707 |  | S/N | PGC |  | M9M '044190 | Supervisor de linea | 2024-09-01 | 2026-09-01 | 1200 | 2026-09-01 | SI | si | M10 | Externo
428 | TOR-1011 | force Gage | FDL-20 |  | 502199 | WAGNER |  | Laboratorio de recibos | Supervisor de laboratorio de recibos | 2024-02-01 | 2026-02-01 | 800 | 2026-02-01 | SI | si | Calidad | Externo
429 | TR-10 | Termometro digital | 51-II |  | 21040179 | Fluke |  | Bimetales | Supervisor de linea | 2024-10-24 | 2026-10-24 | 500 | 2026-10-24 | SI | si | M06 | Externo
430 | TR-11 | Termometro digital | UTi206b |  | 21040179 | UNI-T PRO |  | Mantenimiento | ? | 2023-11-07 | 2025-11-30 |  | 2025-11-30 | SI | si | MATTO | Externo
431 | TR-12 | Termometro digital infrarrojo | IR10 |  | N/A | KLEIN TOOL |  | Rogelio N | Supervisor de linea | 2024-05-01 | 2026-05-01 |  | 2026-05-01 | SI | si | M05 | Externo
432 | TS-24664-01 | TESTER | MSV-8 |  | 13051058101 | WEAUKER |  | M13 | Supervisor de linea | 2025-08-01 | 2027-08-01 |  | 2027-08-01 | SI | si | M13 | Externo
433 | TS-612 | TESTER | TS-612 |  | N/A | SMP |  | FPR | Supervisor de linea | 2024-05-01 | 2026-05-01 | 1000 | 2026-05-01 | SI | si | M12 | Externo
434 | TS-614 | Tester de calibracion | P-3061-100psig |  | 25473 | Lucas Schaevitz/Max Machinery |  | FPR | Supervisor de linea | 2024-07-01 | 2026-07-01 | 1700 | 2026-07-01 | SI | si | M12 | Externo
435 | TS-616 | Tester de calibracion | TS-616 |  | N/A | SMP |  | IAC FORD | Supervisor de linea | 2024-07-01 | 2026-07-01 | 1700 | 2026-07-01 | SI | si | M11 | Externo
436 | TS-617 | Probador de vacio | M-6SCFM-D |  | N/A | Alicat Scientific |  | IAC FORD | Supervisor de linea | 2024-11-01 | 2026-11-01 | 1800 | 2026-11-01 | SI | si | M11 | Externo
437 | TS-618 | Probador de vacio | 0-30inHg |  | N/A | Sierra |  | IAC FORD | Supervisor de linea | 2025-04-01 | 2027-04-01 |  | 2027-04-01 | SI | si | M11 | Externo
438 | TS-620 | Probador de vacio digital | AP-C30KP |  | S/N | Keyence |  | IAC FORD | Supervisor de linea | 2025-04-01 | 2027-04-01 |  | 2027-04-01 | SI | si | M11 | Externo
439 | TS-670 | Tester TS-670 | EGV612/OP.150B |  | N/A | National instruments |  | M5U | Supervisor de linea | 2024-02-07 | 2026-02-28 | 5500 | 2026-02-28 | SI | si | M10 | Externo
440 | TS-671 | Tester | TS-671 |  | N/A | SMP |  | M5U (M10 EGV) | Supervisor de linea | 2024-01-31 | 2026-01-31 |  | 2026-01-31 | SI | si | M10 | Externo
441 | TS-672 | TESTER | EGV TS-672 |  | N/A | SMP |  | Bobinas M6N (2do. Piso) | Supervisor de linea | 2022-11-01 | 2024-11-01 | 1000 | 2024-11-01 | SI | pd | M10 | Externo
442 | TS-674 | LCR TESTER BOBINAS | 11025 |  | 110250000789 | CHROMA |  | Bobinas M6F | Supervisor de linea | 2024-09-01 | 2026-09-01 | 1000 | 2026-09-01 | SI | si | M04 | Externo
443 | UG-0215 | Class X Plug Go Gauge | Pin .1230" |  | 141112300 | Vermont Gage |  | Laboratorio de UNM | Labarotorio de calidad UMN Cristisa Dominguez | 2024-10-16 | 2025-10-16 |  | 2025-10-16 | SI | si | M02 | Externo | un año de calibracion del fabricante
444 | UG-0370 | Class X Plug Go Gauge | Pin .3147 | ok | 141131470 | Vermont Gage |  | Laboratorio de UNM | Labarotorio de calidad UMN Cristisa Dominguez | 2025-07-10 | 2027-07-10 |  | 2027-07-10 | SI | si | M02 | Externo | un año de calibracion del fabricante
445 | UG-0429 | Class Z Plug Go Gauge | Pin 0.0735 |  | 685-O-63826-24 | Meyer Gage Co. |  | Laboratorio de UNM | Labarotorio de calidad UMN Cristisa Dominguez | 2025-06-01 | 2027-06-01 |  | 2027-06-01 | SI | si | M02 | Externo | un año de calibracion del fabricante
446 | UG-0519 | Class X Plug Go Gauge | Pin .2848 |  | 141128480 | Vermont Gage |  | Laboratorio de UNM | Labarotorio de calidad UMN Cristisa Dominguez | 2025-02-24 | 2026-02-24 |  | 2026-02-24 | SI | si | M02 | Externo | un año de calibracion del fabricante
447 | UG-0521 | Class X Plug Go Gauge | Pin .1348 |  | 141113480 | Vermont Gage |  | Laboratorio de UNM | Labarotorio de calidad UMN Cristisa Dominguez | 2025-02-24 | 2026-02-24 |  | 2026-02-24 | SI | si | M02 | Externo | un año de calibracion del fabricante
448 | UG-0576 | Class x Plug Gauge, Go | Pin 0.3148" |  | 141131480 | Vermont Gage |  | Laboratorio de UNM | Labarotorio de calidad UMN Cristisa Dominguez | 2024-10-08 | 2025-10-08 |  | 2025-10-08 | SI | si | M02 | Externo | un año de calibracion del fabricante
449 | UG-0783 | Class X Plug Go Gauge | Pin 0.1298 |  | 141112980 | Vermont Gage |  | Laboratorio de UNM | Labarotorio de calidad UMN Cristisa Dominguez | 2025-02-24 | 2026-02-24 |  | 2026-02-24 | SI | si | M02 | Externo | un año de calibracion del fabricante
450 | UG-0790 | Class X Plug Go Gauge | Pin .2788 |  | 141127880 | Vermont Gage |  | Laboratorio de UNM | Labarotorio de calidad UMN Cristisa Dominguez | 2025-02-24 | 2026-02-24 |  | 2026-02-24 | SI | si | M02 | Externo | un año de calibracion del fabricante
451 | UG-0791 | Class x Plug Gauge, Go | Pin 0.2812" |  | 141128120 | Vermont Gage |  | Laboratorio de UNM | Labarotorio de calidad UMN Cristisa Dominguez | 2024-11-19 | 2025-11-19 |  | 2025-11-19 | SI | si | M02 | Externo | un año de calibracion del fabricante
452 | UG-0827 | Class X Plug Go Gauge | Pin .3108 |  | 141131080 | Vermont Gage |  | Laboratorio de UNM | Labarotorio de calidad UMN Cristisa Dominguez | 2025-02-24 | 2026-02-24 |  | 2026-02-24 | SI | si | M02 | Externo | un año de calibracion del fabricante
453 | UG-0828 | Class x Plug Go Gauge | Pin 0.3132" |  | 141131320 | Vermont Gage |  | Laboratorio de UNM | Labarotorio de calidad UMN Cristisa Dominguez | 2025-02-24 | 2026-02-24 |  | 2026-02-24 | SI | si | M02 | Externo | un año de calibracion del fabricante
454 | UG-0829 | Class x Plug Go Gauge | Pin 0.3138" |  | 141131380 | Vermont Gage |  | Laboratorio de UNM | Labarotorio de calidad UMN Cristisa Dominguez | 2025-02-24 | 2027-02-24 |  | 2027-02-24 | SI | si | M02 | Externo | un año de calibracion del fabricante
455 | UG-0830 | Class x Plug Gauge, Go | Pin 0.3153" |  | 141131530 | Vermont Gage |  | Laboratorio de UNM | Labarotorio de calidad UMN Cristisa Dominguez | 2025-07-10 | 2027-07-10 |  | 2027-07-10 | SI | si | M02 | Externo | un año de calibracion del fabricante
456 | UG-0831 | Class X Plug Go Gauge | Pin .3172 | ok | 141131720 | Vermont Gage |  | Laboratorio de UNM | Labarotorio de calidad UMN Cristisa Dominguez | 2025-02-24 | 2026-02-24 |  | 2026-02-24 | SI | si | M02 | Externo | un año de calibracion del fabricante
457 | UG-0832 | Class X Plug Go Gauge | Pin .3187 |  | 141131870 | Vermont Gage |  | Laboratorio de UNM | Labarotorio de calidad UMN Cristisa Dominguez | 2025-02-24 | 2026-02-24 |  | 2026-02-24 | SI | si | M02 | Externo | un año de calibracion del fabricante
458 | UG-0833 | Class x Plug Go Gauge | Pin .1258" |  | 141112580 | Vermont Gage |  | Laboratorio de UNM | Labarotorio de calidad UMN Cristisa Dominguez | 2025-02-24 | 2026-02-24 |  | 2026-02-24 | SI | si | M02 | Externo | un año de calibracion del fabricante
459 | UG-0834 | Class X Plug Go Gauge | Pin .1302 |  | 141113020 | Vermont Gage |  | Laboratorio de UNM | Labarotorio de calidad UMN Cristisa Dominguez | 2025-02-24 | 2026-02-24 |  | 2026-02-24 | SI | si | M02 | Externo | un año de calibracion del fabricante
460 | UG-0840 | Class X Plug Go Gauge | Pin .1331 |  | 141113310 | Vermont Gage |  | Laboratorio de UNM | Labarotorio de calidad UMN Cristisa Dominguez | 2025-02-24 | 2026-02-24 |  | 2026-02-24 | SI | si | M02 | Externo | un año de calibracion del fabricante
461 | UG-0842 | Class X Plug Go Gauge | Pin .1538 |  | 141115380 | Vermont Gage |  | Laboratorio de UNM | Labarotorio de calidad UMN Cristisa Dominguez | 2025-02-24 | 2026-02-24 |  | 2026-02-24 | SI | si | M02 | Externo | un año de calibracion del fabricante
462 | UG-0843 | Class X Plug Go Gauge | Pin .1642 |  | 141116420 | Vermont Gage |  | Laboratorio de UNM | Labarotorio de calidad UMN Cristisa Dominguez | 2025-02-24 | 2026-02-24 |  | 2026-02-24 | SI | si | M02 | Externo | un año de calibracion del fabricante
463 | UG-0862 | Class x Plug Gauge Go | Pin 0.1248" | ok | 141112480 | Vermont Gage |  | Laboratorio de UNM | Labarotorio de calidad UMN Cristisa Dominguez | 2024-12-12 | 2025-12-12 |  | 2025-12-12 | SI | si | M02 | Externo | un año de calibracion del fabricante
464 | UG-0869 | Class X Plug Go Gauge | Pin .3052 |  | 141130520 | Vermont Gage |  | Laboratorio de UNM | Labarotorio de calidad UMN Cristisa Dominguez | 2025-02-24 | 2026-02-24 |  | 2026-02-24 | SI | si | M02 | Externo | un año de calibracion del fabricante
465 | UG-0922 | Class X Plug Go Gauge | Pin 0.3398 |  | 141133980 | Vermont Gage |  | Laboratorio de UNM | Labarotorio de calidad UMN Cristisa Dominguez | 2025-03-03 | 2026-03-03 |  | 2026-03-03 | SI | si | M02 | Externo | un año de calibracion del fabricante
466 | UG-0923 | Class X Plug Go Gauge | Pin .3502 |  | 141135020 | Vermont Gage |  | Laboratorio de UNM | Labarotorio de calidad UMN Cristisa Dominguez | 2025-02-24 | 2026-02-24 |  | 2026-02-24 | SI | si | M02 | Externo | un año de calibracion del fabricante
467 | UG-0954 | Class X Plug Go Gauge | Pin .1828 |  | 141118280 | Vermont Gage |  | Laboratorio de UNM | Labarotorio de calidad UMN Cristisa Dominguez | 2025-02-24 | 2026-02-24 |  | 2026-02-24 | SI | si | M02 | Externo | un año de calibracion del fabricante
468 | UG-0960 | Class x Plug Gauge, Go | Pin 0.1872 |  | 141118720 | Vermont Gage |  | Laboratorio de UNM | Labarotorio de calidad UMN Cristisa Dominguez | 2025-06-01 | 2027-06-01 |  | 2027-06-01 | SI | si | M02 | Externo | un año de calibracion del fabricante
469 | UG-0971 | Class X Plug Go Gauge | Pin .3098 |  | 141130980 | Vermont Gage |  | Laboratorio de UNM | Labarotorio de calidad UMN Cristisa Dominguez | 2025-02-24 | 2026-02-24 |  | 2026-02-24 | SI | si | M02 | Externo | un año de calibracion del fabricante
470 | UG-0981 | Class x Plug Gauge, Go | Pin 0.3122 |  | 1411131220 | Vermont Gage |  | Laboratorio de UNM | Labarotorio de calidad UMN Cristisa Dominguez | 2025-06-01 | 2027-06-01 |  | 2027-06-01 | SI | si | M02 | Externo | un año de calibracion del fabricante
471 | UG-0982 | Class X Plug Go Gauge | Pin .3117 |  | 14113170 | Vermont Gage |  | Laboratorio de UNM | Labarotorio de calidad UMN Cristisa Dominguez | 2025-02-24 | 2026-02-24 |  | 2026-02-24 | SI | si | M02 | Externo | un año de calibracion del fabricante
472 | UG-0983 | Class X Plug Go Gauge | Pin .1402 |  | 141114020 | Vermont Gage |  | Laboratorio de UNM | Labarotorio de calidad UMN Cristisa Dominguez | 2025-02-24 | 2026-02-24 |  | 2026-02-24 | SI | si | M02 | Externo | un año de calibracion del fabricante
473 | UG-1010 | Class X Plug Go Gauge | Pin .1508 |  | 141115080 | Vermont Gage |  | Laboratorio de UNM | Labarotorio de calidad UMN Cristisa Dominguez | 2025-02-28 | 2026-02-27 |  | 2026-02-27 | SI | si | M02 | Externo | un año de calibracion del fabricante
474 | UG-1011 | Class X Plug Go Gauge | Pin.1612 |  | 141116120 | Vermont Gage |  | Laboratorio de UNM | Labarotorio de calidad UMN Cristisa Dominguez | 2025-02-24 | 2026-02-24 |  | 2026-02-24 | SI | si | M02 | Externo | un año de calibracion del fabricante
475 | UG-1012 | Class X Plug Go Gauge | Pin .1352 |  | 141113520 | Vermont Gage |  | Laboratorio de UNM | Labarotorio de calidad UMN Cristisa Dominguez | 2025-02-24 | 2026-02-24 |  | 2026-02-24 | SI | si | M02 | Externo | un año de calibracion del fabricante
476 | UG-1013 | Class X Plug Go Gauge | Pin 0.1038 |  | 141110380 | Vermont Gage |  | Laboratorio de UNM | Labarotorio de calidad UMN Cristisa Dominguez | 2025-02-24 | 2026-02-25 |  | 2026-02-25 | SI | si | M02 | Externo | un año de calibracion del fabricante
477 | UG-1014 | Class x Plug Go Gauge | Pin 0.1142" |  | 141111420 | Vermont Gage |  | Laboratorio de UNM | Labarotorio de calidad UMN Cristisa Dominguez | 2025-02-24 | 2026-02-24 |  | 2026-02-24 | SI | si | M02 | Externo | un año de calibracion del fabricante
478 | UG-1017 | Class X Plug Go Gauge | Pin .2198 |  | 141121980 | Vermont Gage |  | Laboratorio de UNM | Labarotorio de calidad UMN Cristisa Dominguez | 2025-02-24 | 2026-02-24 |  | 2026-02-24 | SI | si | M02 | Externo | un año de calibracion del fabricante
479 | UG-0612 | Class X Plug Go Gauge | Pin .3123 | ok | 141131230 | Vermont Gage |  | Laboratorio de UNM | Labarotorio de calidad UMN Cristisa Dominguez |  |  |  | 0 | NOK | NOK | M02 | Externo
480 | UG-0575 | Class X Plug Go Gauge | Pin .3148 | ok | 141131480 | Vermont Gage |  | Laboratorio de UNM | Labarotorio de calidad UMN Cristisa Dominguez |  |  |  | 0 | NOK | NOK | M02 | Externo
481 | UG-0369 | Class X Plug Go Gauge | Pin .3123 | ok | 141131230 | Vermont Gage |  | Laboratorio de UNM | Labarotorio de calidad UMN Cristisa Dominguez |  |  |  | 0 | NOK | NOK | M02 | Externo
482 | UG-1018 | Class X Plug Go Gauge | Pin .2302 |  | 141123020 | Vermont Gage |  | Laboratorio de UNM | Labarotorio de calidad UMN Cristisa Dominguez | 2025-02-24 | 2026-02-24 |  | 2026-02-24 | SI | si | M02 | Externo | un año de calibracion del fabricante
483 | V-100 | Vernier Digital | CD-6" ASX |  | B17351653 | Mitutoyo |  | Incoming | Ing Miguel Guzman | 2025-12-16 | 2026-12-16 |  | 2026-12-16 | SI | pd | Calidad | Interno
484 | V-101 | Vernier Digital | 6" |  | 352236027 | Pittsburgh |  | IAC'S | Supervisor de linea | 2025-06-13 | 2026-06-13 |  | 2026-06-13 | SI | pd | M11 | Interno
485 | V-102 | Vernier Digital | CD-6" ASX |  | A23114895 | Mitutoyo |  | Recursos humanos | Recursos humanos | 2025-10-20 | 2026-10-25 |  | 2026-10-25 | SI | pd | RH | Interno
488 | V-107 | Vernier Digital | CD-6" ASX |  | B23303176 | Mitotuyo |  | Tool Room | Tecnico de Tool room Humberto Mejia | 2025-05-01 | 2026-05-01 |  | 2026-05-01 | SI | pd | Tool room | Interno
489 | V-108 | Vernier Digital | IP54 6" |  | N/A | TRUPER |  | Rogelio N | Ing Mfg | 2025-06-20 | 2026-06-30 |  | 2026-06-30 | SI | pd | Ingenieria | Interno
490 | V-109 | Vernier Digital | IP54 6" |  | N/A | TRUPER |  | control de documentos | Control de Documentos | 2025-06-01 | 2026-06-01 |  | 2026-06-01 | SI | pd | Calidad | Interno
491 | V-111 | Vernier dijital | CD-6" ASX |  | A23364032 | Mitutoyo |  | Foreman cvv | Beatriz martinez | 2025-10-20 | 2026-10-20 |  | 2026-10-20 | SI | pd | M02 | Interno
492 | V-112 | vernier digital | CD-6'' ASX |  | B23303493 | Mitutoyo |  | Tool room | Humberto mejia | 2024-11-06 | 2025-11-06 |  | 2025-11-06 | SI | pd | Tool room | Interno | Calibrar
493 | V-113 | Vervier Digital | CD-6'' ASX |  | A22040369 | Mitutoyo |  | control de documentos | Control de Documentos | 2024-11-01 | 2025-11-28 |  | 2025-11-28 | SI | pd | Calidad | Interno | Calibrar
494 | V-114 | Vernier Digital | 0-150mm/0-6" |  | 2806245024 | Insize |  | condencer | Supervisor de linea | 2025-06-01 | 2026-06-01 |  | 2026-06-01 | SI | pd | M01 | Interno
495 | V-115 | Vernier Digital | 0-150mm/0-6" |  | 2805242463 | Insize |  | selenoides | Rene rodriguez | 2025-06-01 | 2026-06-01 |  | 2026-06-01 | SI | pd | M03 | Interno
496 | V-116 | vernier digital | CD-6"ASX |  | B24102290 | Mitutoyo |  | Laboratorio de UNM | Ing Hector Ahumada | 2025-06-25 | 2026-06-26 |  | 2026-06-26 | SI | pd | M02 | Interno
497 | V-117 | vernier digital | CD-6"ASX |  | B24102306 | Mitutoyo |  | Laboratorio de UNM | Labarotorio de calidad UMN Cristisa Dominguez | 2025-06-25 | 2026-06-26 |  | 2026-06-26 | SI |  | M02 | Interno | calibracion de un año de mitutoyo
498 | V-118 | Vernier digital | 100-700-B12 |  | 260819135 | Igaging |  | Laboratorio de UNM | Labarotorio de calidad UMN Cristisa Dominguez | 2025-07-01 | 2026-07-01 |  | 2026-07-01 | SI | pd | M02 | Interno | calibrado en julio 7/30/2025
499 | V-120 | Vernier Digital | 12" |  | N/A | Mitutoyo |  | Tool room | Tecnico de Tool room Humberto Mejia | 2025-07-01 | 2026-07-01 |  | 2026-07-01 | SI | pd | Tool room | Interno | calibrado en julio 7/30/2025
500 | V-121 | Vernier Digital | CD-6''ASX'' |  | A24091326 | MITUTOYO |  | control de documentos | Belen Sierra | 2025-05-16 | 2026-05-16 |  | 2026-05-16 | SI | si |  | Interno | calibracion de un año de mitutoyo
501 | V-122 | Vernier Digital | CD-6''ASX'' |  | A24089913 | MITUTOYO |  |  |  | 2025-05-16 | 2026-05-16 |  | 2026-05-16 | SI | si |  | Interno | calibracion de un año de mitutoyo
502 | V-123 | Vernier Digital | CD-6''ASX'' |  | A24091320 | MITUTOYO |  | Switch | Jorge calcaneo | 2025-03-21 | 2026-03-21 |  | 2026-03-21 | SI | si | Calidad | Interno | calibracion de un año de mitutoyo
503 | V-124 | Vernier Digital | CD-6''ASX'' |  | A24091328 | MITUTOYO |  | Ignition Switch | Yatziry Michelle Arriga Saucedo | 2025-05-16 | 2026-05-16 |  | 2026-05-16 | SI |  | Calidad | Interno
504 | V-125 | Vernier Digital | CD-8''ASX'' |  | B24357399 | MITUTOYO |  | Ignition Switch | ingeniero de calidad jesus gomez | 2025-05-16 | 2026-05-16 |  | 2026-05-16 | SI |  | Calidad | Interno
532 | V-126 | Vernier Digital | IP54 6" |  | N/A | TRUPER |  | TOOL CRIB | Supervisor del area (Ricardo Vicencio) | 2025-10-20 | 2026-10-20 |  | 2026-10-20 |  |  | MATTO | Interno
| V-127 | Vernier Digital | CD-6" ASX |  | A24271995 | MITUTOYO |  | Lab. De Unimotor | Rosbel Yair | 2025-11-28 | 2026-11-28 |  | 2026-11-28 | SI
505 | V-46 | Caliper | 6" |  | 131290666 | FLOWER |  | Inenieria | Ingeniero Enrique Andrade | 2025-08-01 |  |  | 0 | SI |  | Ingenieria | Interno
507 | V-48 | Vernier Digital | 0-6 in |  | 1120955 | Flowler |  | C-82 | Supervisor de linea | 2025-09-01 |  |  | 0 | SI |  | M03 | Interno | Pte Certificado Jose
508 | V-55 | Vernier Digital | DC-6"ASX |  | 14512189 | Mitutoyo |  | Control de Documentos | Brenda Cervantes | 2024-08-15 |  |  | 0 | SI |  | Calidad | Interno | Se solicito certificado
509 | V-57 | Vernier Digital | DC-6"ASX |  | 14512212 | Mitutoyo |  | OPS Calidad | Auditor Luisa Natividad | 2024-08-15 |  |  | 0 | SI |  | Calidad | Interno | Se solicito certificado
510 | V-59 | Vernier Digital | DC-6"ASX |  | 15139575 | Mitutoyo |  | Winding Condenser | Supervisor de linea | 2024-11-20 | 2025-11-20 |  | 2025-11-20 | SI |  | Ingenieria | Interno | Calibrar
511 | V-67 | Vernier Digital | 0.6" |  | N/A | WestWard |  | Ingenieria | Rosbel Yair | 2025-06-01 | 2026-06-01 |  | 2026-06-01 | SI |  | Calidad | Interno
512 | V-69 | Vernier Digital | 12" |  | N/A | WestWard |  | Laboratorio de recibos | Supervisor de laboratorio de recibos | 2025-07-30 | 2026-07-30 |  | 2026-07-30 | SI |  | Calidad | Interno | Certificado
513 | V-71 | Vernier Digital | 6" |  | 11065977 | Mitutoyo |  | control de documentos | Control de Documentos | 2025-06-25 | 2026-06-24 |  | 2026-06-24 | SI | pd | Calidad | Interno
514 | V-72 | Vernier Digital | 29AD36 6" |  | N/A | WestWard |  | Calidad | Recursos humanos | 2023-12-06 | 2025-12-08 |  | 2025-12-08 | SI | pd | Calidad | Interno
515 | V-73 | Vernier Digital | 29AD36 6" |  | N/A | WestWard |  | Calidad | Control de Documentos | 2025-01-12 | 2026-01-13 |  | 2026-01-13 | SI | pd | Calidad | Interno
516 | V-79 | Vernier Digital | CD-6''ASX |  | B20-06006 | Mitutoyo |  | control de documentos | Belen Sierra | 2025-01-10 | 2026-01-01 | 525 | 2026-01-01 | SI | pd | Calidad | Interno | se encontrana extraviado De calibrara hoy 1/10/2025
517 | V-82 | Vernier Digital | 0.150 mm |  | N/A | GuangLu |  | Incoming | Incoming | 2025-04-25 | 2026-04-26 |  | 2026-04-26 | SI | pd | Calidad | Interno
518 | V-84 | vernier Digital | CD-6'' ASX (500-196-30) |  | B21091863 | Mitutoyo |  | Ingeniero de Calidad | Ing. De Calidad Edgar Hdz | 2024-01-12 | 2026-01-13 |  | 2026-01-13 | SI | pd | Calidad | Interno | Se solicito certificado
520 | V-86 | Vernier | CD-6'' ASX (500-196-30) |  | B21091863 | Mitutoyo |  | Ingenieria | Jose Luis Silva | 2025-06-25 | 2026-06-26 |  | 2026-06-26 | SI | pd | Ingenieria | Interno
519 | V-85 | Vernier Digital | CD-6'' ASX (500-196-30) |  | B21091068 | Mitutoyo |  | Incoming |  | 2025-02-28 | 2026-02-28 |  | 2026-02-28 | SI | pd | Calidad | Interno
521 | V-88 | Vernier Digital | CD-6" ASX |  | B1751928 | Mitutoyo |  | Control de Documentos | Control de Documentos | 2025-05-01 | 2026-05-01 |  | 2026-05-01 | SI | pd | Calidad | Interno
522 | V-89 | Vernier Digital | CD-6" ASX |  | B17351992 | Mitutoyo |  | Auditor de Calidad | Auditor Valentina Medina MTz |  |  |  | 0 | SI | pd | Calidad | Interno
523 | V-90 | Vernier Digital | CD-6" ASX |  | B17351992 | Mitutoyo |  | selenoides | Rene rodriguez | 2024-07-08 |  |  | 0 | SI | pd | Calidad | Interno | Se solicito certificado
524 | V-91 | Vernier Digital | CD-6" ASX |  | B17351995 | Mitutoyo |  | Auditor de Calidad | Auditor Victoria Hernandez | 2024-07-08 |  |  | 0 | SI | pd | Calidad | Interno | Se solicito certificado
525 | V-92 | Vernier Digital | CD-6" ASX |  | B17351997 | Mitutoyo |  | Auditor de Calidad | Auditor Armando Jurado | 2024-07-08 |  |  | 0 | SI | pd | Calidad | Interno | Se solicito certificado
526 | V-94 | Vernier Digital | CD-6" ASX |  | B17351635 | Mitutoyo |  | Auditor de Calidad | Yuliet Garcia | 2025-09-01 |  |  | 0 | SI | no | M02 | Interno
527 | V-97 | Vernier Digital | CD-6" ASX |  | B17351634 | Mitutoyo |  | Ingeniero de Calidad | Ing Jesus Gomez | 2025-04-10 | 2026-04-10 |  | 2026-04-10 | SI |  | Calidad | Interno
529 | VT-01 | Verificador de tension de hilo | TR-2000 |  | (303) 702-1980 | Tensitron |  | CVV | Ing. Rogelio Niño | 2024-03-08 | 2026-03-01 | 1500 | 2026-03-01 | SI | si | M62 | Externo
530 | VT-02 | Verificador de Tension de Hilo | BTMB-200-ST |  | ’09572 | Check Line Electromatic |  | CVV | Supervisor de linea | 2024-04-24 | 2026-04-26 | 1500 | 2026-04-26 | SI | si | M62 | Externo
531 | 5928 | SILHOUETTE GAGE | N/A |  | S/N | SMP |  | CVV linea MIA-D | Supervisor de linea | 2025-07-01 | 2027-07-01 |  | 2027-07-01 | SI | si | M62 | Externo
528 | V-99 | Vernier Digital | CD-6" ASX |  | B17351643 | Mitutoyo |  | Sensores | Auditor de calidad Felix del Angel antonio | 2024-12-20 | 2025-12-21 |  | 2025-12-21 | SI |  | Calidad | Interno
533 | TA-14 | Torque analogo | MD 1501 |  | 970815821 | Sturtevant & Richmont |  | Laboratorio de recibos | Supervisor de laboratorio de recibos | 2024-06-14 | 2026-06-01 |  | 2026-06-01 | SI | si | Calidad | Externo
534 | 4977 | Thread ring gage GO | 10-32 UNF-2A |  |  |  |  | Laboratorio de recibos | Supervisor de laboratorio de recibos | 2025-10-01 | 2027-10-01 |  | 2027-10-01 |  |  | Calidad | Externo
535 | 4978 | Thread ring gage NO GO | 10-32 UNF-2A |  |  |  |  | Laboratorio de recibos | Supervisor de laboratorio de recibos | 2025-10-01 | 2027-10-01 |  | 2027-10-01 |  |  | Calidad | Externo
536 | NK 4094 | Ring gage | 1/8-27 NPTF L1 |  | N/A | VIG |  | Laboratorio de recibos | Supervisor de laboratorio de recibos | 2025-10-01 | 2027-10-01 |  | 2027-10-01 |  |  | Calidad | Externo
537 | 20NOGO | Thread ring gage NO GO | 1-32 NS-2A |  | N/A | WD |  | Laboratorio de recibos | Cristian Dmgz. | 2025-10-01 | 2027-10-01 |  | 2027-10-01 | NOK | NOK | Calidad | Externo
538 | I9A | Thread ring Gage GO | 1-32NS-2 |  | N/A | Vermont |  | Laboratorio de recibos | Supervisor de laboratorio de recibos | 2025-10-01 | 2027-10-01 |  | 2027-10-01 |  |  | Calidad | Externo
539 | QC269A | Thread ring Gage No go | M14x1.5 6g |  |  | Swanson |  | Laboratorio de recibos | Supervisor de laboratorio de recibos | 2025-10-01 | 2027-10-01 |  | 2027-10-01 |  |  | Calidad | Externo
540 | 58D | Thread ring Gage go | M16x1.5 |  |  | Swanson |  | Laboratorio de recibos | Supervisor de laboratorio de recibos | 2025-10-01 | 2027-10-01 |  | 2027-10-01 |  |  | Calidad | Externo
541 | QC219A | Thread ring Gage Go | .750-16UNF-2A Preplate |  |  | Swanson |  | Laboratorio de recibos | Supervisor de laboratorio de recibos | 2025-10-01 | 2027-10-01 |  | 2027-10-01 | NOK | NOK | Calidad | Externo
542 | QC219B | Thread ring Gage No go | .750-16UNF-2A Preplate |  |  | Swanson |  | Laboratorio de recibos | Supervisor de laboratorio de recibos | 2025-10-01 | 2027-10-01 |  | 2027-10-01 | NOK | NOK | Calidad | Externo
543 | QCA95 | Thread ring Gage Go | .750-18UNS |  |  | Swanson |  | Laboratorio de recibos | Supervisor de laboratorio de recibos | 2025-10-01 | 2027-10-01 |  | 2027-10-01 |  |  | Calidad | Externo
544 | QCA94 | Thread ring Gage Not go | .750-18UNS |  |  | Swanson |  | Laboratorio de recibos | Supervisor de laboratorio de recibos | 2025-10-01 | 2027-10-01 |  | 2027-10-01 | NOK | NOK | Calidad | Externo
545 | 7949 | Thread ring Gage go | 7/8-12 UN-2A |  |  | N/A |  | Laboratorio de recibos | Supervisor de laboratorio de recibos | 2025-10-01 | 2027-10-01 |  | 2027-10-01 |  |  | Calidad | Externo
546 | 7950 | Thread ring Gage Not go | 7/8-12 UN-2A |  |  | N/A |  | Laboratorio de recibos | Supervisor de laboratorio de recibos | 2025-10-01 | 2027-10-01 |  | 2027-10-01 | NOK | NOK | Calidad | Externo
547 | 58C | Thread ring Gage GO | M16x1.5-6G |  |  | Vermont |  | Laboratorio de recibos | Supervisor de laboratorio de recibos | 2025-10-01 | 2027-10-01 |  | 2027-10-01 | NOK | NOK | Calidad | Externo
548 | 58CC | Thread ring Gage Not go | M16x1.5-6G |  |  | Vermont |  | Laboratorio de recibos | Supervisor de laboratorio de recibos | 2025-10-01 | 2027-10-01 |  | 2027-10-01 |  |  | Calidad | Externo
549 | QCB9 | Thread ring Gage go | M16x1.5-6G preplate |  |  | N/A |  | Laboratorio de recibos | Supervisor de laboratorio de recibos | 2025-10-01 | 2027-10-01 |  | 2027-10-01 |  |  | Calidad | Externo
550 | QCB10 | Thread ring Gage Not go | M16x1.5-6G preplate |  |  | N/A |  | Laboratorio de recibos | Supervisor de laboratorio de recibos | 2025-10-01 | 2027-10-01 |  | 2027-10-01 |  |  | Calidad | Externo
551 | QCA76A | Thread ring Gage Not go | .6250-18UNF-2A |  |  | Swanson |  | Laboratorio de recibos | Supervisor de laboratorio de recibos | 2025-10-01 | 2027-10-01 |  | 2027-10-01 |  |  | Calidad | Externo
552 | 90PA | Thread ring Gage go | .625-18UNF-2A preplate |  |  | Swanson |  | Laboratorio de recibos | Supervisor de laboratorio de recibos | 2025-10-01 | 2027-10-01 |  | 2027-10-01 |  |  | Calidad | Externo
553 | 90BB | Thread ring Gage Not go | .625-18UNF-2A preplate |  |  | Swanson |  | Laboratorio de recibos | Supervisor de laboratorio de recibos | 2025-10-01 | 2027-10-01 |  | 2027-10-01 |  |  | Calidad | Externo
554 | 6043 | Thread ring Gage go | 3/4-16UNF-2A |  |  | Dundick |  | Laboratorio de recibos | Supervisor de laboratorio de recibos | 2025-10-01 | 2027-10-01 |  | 2027-10-01 |  |  | Calidad | Externo
555 | 6044 | Thread ring Gage Not go | 3/4-16UNF-2A |  |  | Dundick |  | Laboratorio de recibos | Supervisor de laboratorio de recibos | 2025-10-01 | 2027-10-01 |  | 2027-10-01 | NOK | NOK | Calidad | Externo
556 | 57A | Thread ring Gage | 3/4-16UNF-2A |  |  | Vermont |  | Laboratorio de recibos | Supervisor de laboratorio de recibos | 2025-10-01 | 2027-10-01 |  | 2027-10-01 | NOK | NOK | Calidad | Externo
557 | 57B | Thread ring Gage | 3/4-16UNF-2A Before plate |  |  | Vermont |  | Laboratorio de recibos | Supervisor de laboratorio de recibos | 2025-10-01 | 2027-10-01 |  | 2027-10-01 |  |  | Calidad | Externo
558 | QC1009 | Thread ring Gage Not go | .3490Z |  |  | Westport |  | Laboratorio de recibos | Supervisor de laboratorio de recibos | 2025-10-01 | 2027-10-01 |  | 2027-10-01 |  |  | Calidad | Externo
559 | 7710 | Thread ring Gage go | M6X10-6G preplate |  |  | Westport |  | Laboratorio de recibos | Supervisor de laboratorio de recibos | 2025-10-01 | 2027-10-01 |  | 2027-10-01 | NOK | NOK | Calidad | Externo
560 | 7711 | Thread ring Gage Not go | M6X10-6G preplate |  |  | Westport |  | Laboratorio de recibos | Supervisor de laboratorio de recibos | 2025-10-01 | 2027-10-01 |  | 2027-10-01 |  |  | Calidad | Externo
561 | 7712 | Thread ring Gage | M6X10-6G after plate |  |  | Westport |  | Laboratorio de recibos | Supervisor de laboratorio de recibos | 2025-10-01 | 2027-10-01 |  | 2027-10-01 |  |  | Calidad | Externo
562 | 7713 | Thread ring Gage | M6X10-6G after plate |  |  | Westport |  | Laboratorio de recibos | Supervisor de laboratorio de recibos | 2025-10-01 | 2027-10-01 |  | 2027-10-01 | NOK | NOK | Calidad | Externo
563 | 5813 | Thread ring Gage go | M6X0.75-6G |  | TRL94-85 | N/A |  | Laboratorio de recibos | Supervisor de laboratorio de recibos | 2025-10-01 | 2027-10-01 |  | 2027-10-01 |  |  | Calidad | Externo
564 | 5814 | Thread ring Gage Not go | M6X0.75-6G |  | TRL94-84 | N/A |  | Laboratorio de recibos | Supervisor de laboratorio de recibos | 2025-10-01 | 2027-10-01 |  | 2027-10-01 |  |  | Calidad | Externo
565 | 12104-1 | Thread ring Gage GO | M12X1.25 6G after plate |  | TR12014-1 | N/A |  | Laboratorio de recibos | Supervisor de laboratorio de recibos | 2025-10-01 | 2027-10-01 |  | 2027-10-01 |  |  | Calidad | Externo
566 | T-18 | Torque wrench | TRX-716-30 (30 in/lbs) |  | N/A | Cable prep |  | KNKSENS M9V | Supervisor del area | 2025-10-01 | 2027-10-01 |  | 2027-10-01 | NOK | MOK | M17 | Externo
567 | T-19 | Torque wrench | TRX-716-30 (30 in/lbs) |  | N/A | Cable prep |  | KNKSENS M9V | Supervisor del area | 2025-10-01 | 2027-10-01 |  | 2027-10-01 | NOK | NOK | M17 | Externo
568 | RG-08 | Thread ring Gage GO | [5 empty] | Laboratorio de recibos | Supervisor de laboratorio de recibos | 2025-10-01 | 2027-10-01 |  | 2027-10-01 |  |  | Calidad | Externo
569 | RG-09 | Thread ring Gage No go | [5 empty] | Laboratorio de recibos | Supervisor de laboratorio de recibos | 2025-10-01 | 2027-10-01 |  | 2027-10-01 |  |  | Calidad | Externo
570 | 6485 | Thread ring Gage | [5 empty] | Laboratorio de recibos | Supervisor de laboratorio de recibos | 2025-10-01 | 2027-10-01 |  | 2027-10-01 |  |  | Calidad | Externo
571 | MN-33 | Manometro Analogo | 800-362-0706 (0-3000 Psi) |  | N/A | PPE |  | FPR (PR-439 & PR-438) | Supervisor de linea | 2025-10-01 | 2026-10-01 |  | 2026-10-01 |  |  | M12 | Externo
572 | PF-04 | Leak Tester | SPRINT IQ |  | N/A | USON |  | FPR DANA | Supervisor de linea | 2024-03-01 | 2026-03-01 |  | 2026-03-01 |  |  | M12 | Externo
573 | BA-58 | Bascula Digital | H-1117 |  | F25102669 | Uline |  | Retrabajo | Supervisor de linea | 2025-11-01 | 2027-10-01 |  |  | NOK | NOK | Retrabajo | Externo
574 | PDG-04 | Piedra de granito | 18x24x6 |  | S/N | Starrett |  | Laboratorio de UNM | Labarotorio de calidad UMN Cristisa Dominguez | 2023-12-04 | 2025-12-31 |  | 2025-12-31 |  |  | M02 | Interno
575 | 58B | Thread Ring Gage | M16 x 1.5 6G |  | S/N | Vermont Gage |  | Laboratorio de recibos | Supervisor de laboratorio de recibos | 2025-07-31 | 2027-07-31 |  | 2027-07-31 |  |  | Calidad | Externo
576 | DC-30 | DIAL INDICADOR | 543-783B-10 |  | 25011493 | Mitutoyo |  | Laboratorio de recibos | Supervisor de laboratorio de recibos | 2025-06-24 | 2026-06-24 |  | 2026-06-24 |  |  | Calidad | Interno
577 | DC-09 | Dial Indicador | ID-150ME (543-425-1) |  | 700033 | Mitutoyo |  | Lab. de Recibo | Labarotorio de calidad UMN Cristisa Dominguez | 2025-07-30 | 2026-07-30 |  | 2026-07-30 |  |  | QA | Interno
578 | TG-01 | Thread Plug gage | 8-32 UNC 2A |  | N/A | SPI |  | Lecheria | Supervisor de linea | 2024-04-01 | 2026-04-01 |  | 2026-04-01 |  |  | M74 | Externo
578 | DC-12 | Dial Indicador | ID-1050ME (543-445-1) |  | 700240 | Mitutoyo |  | Lab. de Recibo | Supervisor de laboratorio de recibos | 2025-01-29 | 2026-01-29 |  | 2026-01-29 | SI | pd | Calidad | Interno
579 | ML-89 | [6 empty] | Mantenimiento | Jose Guadalupe
580 | MN-50 | Manometro digital | MG1-3000-A-9V-R |  | 250310055 | SSI Technologies, LLC |  | FPR | Supervisor de linea | 2025-11-01 |  |  | 0 |  |  | M12 | Externo
581 | MN-51 | Manometro digital | MG1-3000-A-9V-R |  | 250310057 | SSI Technologies, LLC |  | FPR | Supervisor de linea | 2025-11-01 |  |  | 0 |  |  | M12 | Externo
582 | T-20 | Torque Screwdriver | 151SM |  | 925400437 | CDI |  | KNKSENS M17 | Supervisor de linea | 2025-11-01 |  |  | 0 |  |  | M17 | Externo
583 | RG-10 | Thread ring | 3/8-18 NPTF L-2 |  |  | Swanson |  | Laboratorio de recibos | Supervisor de laboratorio de recibos | 2025-11-01 |  |  | 0 |  |  | Calidad | Externo
584 | RG-11 | Thread ring | 3/8-18 NPTF L-1 |  |  | N/A |  | Laboratorio de recibos | Supervisor de laboratorio de recibos | 2025-11-01 |  |  | 0 |  |  | Calidad | Externo
585 | 03116793 | Torque wrench | J6169F |  | 03116793 | Proto |  | Solenoides celda 82 | supervisor de Linea | 2025-01-01 | 2027-01-01 |  | 2027-01-01 |  |  | M03 | Externo
586 | MC-22 | Micrometro | 0-1" |  | N/A | Mitutoyo |  | Garantias | Belen Sierra | 2023-04-21 | 2025-04-30 |  |  |  |  | Calidad
587 | MC-38 | Micrometro Digital | MDC-1"PX 293-831-30 |  | 77118563 | Mitutoyo | 0" a 1" | Lab UNIMOOR | Cristian Dmgz. | 2025-11-28 | 2025-11-28 |  | 2025-11-28 |  |  |  |  | Rango 0 - 1"
588 | MPA-03 | Micrometro de profundidad | 0-1' |  | N/A | Mitutoyo |  | Laboratorio de unimotors | Cristian Dmgz. | 2025-11-28 | 2026-11-28 |  |  |  | pd | M02 | interni | calibrado
589 | RG-12 | Thread ring gage | 10-24 UNC 2A |  | 377185 | McMASTER-CARR |  | Unimotors | Cristian Dmgz. |  |  |  |  | NOK | NOK
590 | RG-13 | Thread ring gage | 10-24 UNC 2A |  | J679354 | McMASTER-CARR |  | Unimotors | Cristian Dmgz. |  |  |  |  | NOK | NOK
591 | TG-08 | Thread Plug gage | 6-32 UNC 2B |  |  | VTG |  | Unimotors | Cristian Dmgz. |  |  |  |  | NOK | NOK
592 | RG-0369 | Pin Gage | 0.3125 PLUS |  |  | Vermont gage |  | Unimotors | Cristian Dmgz. |  |  |  |  | NOK | NOK
593 | RG-0612 | Pin Gage | 0.3123 PLUS |  |  | VTG |  | Unimotors | Cristian Dmgz. |  |  |  |  | NOK | NOK
594 | RG-0575 | Pin Gage | 0.3148 PLUS |  |  | Vermont gage |  | Unimotors | Cristian Dmgz. |  |  |  |  | NOK | NOK
595 | T-21 | Torque wrench | TMV3F50F |  | 1001 | Precision Inst |  | M17 | Rogelio Nino | 2025-09-02 | 2026-08-03 |  | 2026-08-03 |  | certificado del frabricante | M17
596 | P-06 | Pin Gage | 20.M | [5 empty] | Cristian Mata
597
598
599
600
601
602